## DE_2025
Gira Bruttopreisliste für Deutschland und Österreich
Die Bruttopreise sind gültig ab: 01.11.2024
Die Datei wurde erstellt: 01.03.2025
Artikel-Nr. | EAN | Kurztext DE | Kurztext EN | Neu | Auslauf | BP 1 gültig ab | Brutto 1 | PS 1 | BP 2 gültig ab | Brutto 2 | PS 2 | Anlaufdatum | Auslaufdatum | Nachfolgeartikel | Zolltarifnummer | Ursprungsland | Region | WEEE | REACH | REACH-Datum | Bildname | Deeplink | Design-Programm | Design-Farbe | ETIM-Klasse | ETIM-Bezeichnung | VPE Min. | Gewicht | Länge | Breite | Höhe | VE-Code | VPE 2 | Gewicht | Länge | Breite | Höhe | VE-Code | VPE 3 | Gewicht | Länge | Breite | Höhe | VE-Code | VPE 4 | Gewicht | Länge | Breite | Höhe | VE-Code
000100 | 4010337001003 | Profilhalbzylinder Schließung sortiert Zubehör | profile semi-cyl. diff.lock Accessories |  |  | 2023-11-01 | 31.26 | 02 | 2024-11-01 | 32.32 | 02 | 2012-01-12 |  |  | 83016000 | DE | 11 |  | false | 2020-01-20 | 000100.jpg | https://katalog.gira.de/de_DE/datenblatt.html?artikelnr=000100 | Non-Design |  | EC000011 | Abdeckung/Bedienelement für Installationsschalterprogramme | 1 | 171 g | 79 mm | 88 mm | 58 mm | PA | 5 | 856 g | 395 mm | 88 mm | 58 mm | Z3
000200 | 4010337002000 | Profilhalbzylinder Schließung gleich Zubehör | profile semi-cyl. id.lock Accessories |  |  | 2023-11-01 | 37.58 | 02 | 2024-11-01 | 38.86 | 02 | 2012-01-12 |  |  | 83016000 | DE | 11 |  | false | 2021-07-09 | 000200.jpg | https://katalog.gira.de/de_DE/datenblatt.html?artikelnr=000200 | Non-Design |  | EC000011 | Abdeckung/Bedienelement für Installationsschalterprogramme | 1 | 171 g | 79 mm | 88 mm | 58 mm | PA | 5 | 856 g | 395 mm | 88 mm | 58 mm | Z3
000630 | 4010337006305 | Adapter Ltg.einf. M20 WG AP Grau | adapter cab.entry M20 WP SM grey |  |  | 2023-11-01 | 4.26 | 14 | 2024-11-01 | 4.4 | 14 | 2008-01-07 |  |  | 85389099 | DE | 05 |  | false | 2021-01-18 | 000630.jpg | https://katalog.gira.de/de_DE/datenblatt.html?artikelnr=000630 | Wassergeschützt Aufputz IP44 | Grau | EC000240 | Leitungseinführung | 1 | 34,5 g | 37,57 mm | 28,91 mm | 59,69 mm | PA | 10 | 223,7 g | 100 mm | 100 mm | 100 mm | PK
000730 | 4010337007302 | Set Adapter Ltg.einf. WG AP Grau | set adapter cab.entry WP SM grey |  |  | 2023-11-01 | 3.61 | 14 | 2024-11-01 | 3.73 | 14 | 2012-01-12 |  |  | 85389099 | DE | 05 |  | false | 2020-01-20 | 000730.jpg | https://katalog.gira.de/de_DE/datenblatt.html?artikelnr=000730 | Wassergeschützt Aufputz IP44 | Grau | EC000240 | Leitungseinführung | 1 | 22 g | 79 mm | 88 mm | 58 mm | PA | 10 | 252 g | 168 mm | 84 mm | 107 mm | PK
000830 | 4010337008309 | Adapter Ltg.einf. Kanal 15 x 15 mm WG AP Grau | adapter cab.entry chan. 15 x 15 mm WP SM grey |  |  | 2023-11-01 | 2.84 | 14 | 2024-11-01 | 2.93 | 14 | 2012-01-12 |  |  | 85389099 | DE | 05 |  | false | 2020-01-20 | 000830.jpg | https://katalog.gira.de/de_DE/datenblatt.html?artikelnr=000830 | Wassergeschützt Aufputz IP44 | Grau | EC000240 | Leitungseinführung | 1 | 17 g | 79 mm | 88 mm | 58 mm | PA | 10 | 204 g | 168 mm | 84 mm | 107 mm | PK
000930 | 4010337009306 | Adapter Ltg.einf. 1f geschlossen WG AP Grau | adapter cab.entry 1-g closed WP SM grey |  |  | 2023-11-01 | 1.2 | 14 | 2024-11-01 | 1.24 | 14 | 2012-01-12 |  |  | 85389099 | DE | 05 |  | false | 2020-01-20 | 000930.jpg | https://katalog.gira.de/de_DE/datenblatt.html?artikelnr=000930 | Wassergeschützt Aufputz IP44 | Grau | EC000240 | Leitungseinführung | 1 | 19,24 g | 82 mm | 81 mm | 50 mm | PA | 10 | 56,14 g | 82 mm | 81 mm | 50 mm | PK
001030 | 4010337010302 | Adapter Ltg.einf. Kanal 15 x 30 mm WG AP Grau | adapter cab.entry channel 15 x 30 mm WP SM grey |  |  | 2023-11-01 | 2.84 | 14 | 2024-11-01 | 2.93 | 14 | 2012-01-12 |  |  | 85389099 | DE | 05 |  | false | 2020-01-20 | 001030.jpg | https://katalog.gira.de/de_DE/datenblatt.html?artikelnr=001030 | Wassergeschützt Aufputz IP44 | Grau | EC000240 | Leitungseinführung | 1 | 17 g | 44 mm | 40 mm | 49 mm | PA | 10 | 199 g | 168 mm | 84 mm | 107 mm | PK
001130 | 4010337011309 | Adapter Ltg.einf. Rohr M20 WG AP Grau | adapter cab.entry tube M20 WP SM grey |  |  | 2023-11-01 | 2.84 | 14 | 2024-11-01 | 2.93 | 14 | 2012-01-12 |  |  | 85389099 | DE | 05 |  | false | 2020-01-20 | 001130.jpg | https://katalog.gira.de/de_DE/datenblatt.html?artikelnr=001130 | Wassergeschützt Aufputz IP44 | Grau | EC000240 | Leitungseinführung | 1 | 17 g | 43 mm | 41 mm | 35 mm | PA | 10 | 205 g | 168 mm | 84 mm | 107 mm | PK
001230 | 4010337012306 | Adapter Ltg.einf. 2f WG AP Grau | adapter cab.entry 2-g WP SM grey |  |  | 2023-11-01 | 1.88 | 14 | 2024-11-01 | 1.94 | 14 | 2012-01-12 |  |  | 85389099 | DE | 05 |  | false | 2020-01-20 | 001230.jpg | https://katalog.gira.de/de_DE/datenblatt.html?artikelnr=001230 | Wassergeschützt Aufputz IP44 | Grau | EC000240 | Leitungseinführung | 1 | 19,09 g | 82 mm | 81 mm | 50 mm | PA | 10 | 54,64 g | 82 mm | 81 mm | 50 mm | PK
001330 | 4010337013303 | Verbinder WG AP Grau | connector WP SM grey |  |  | 2023-11-01 | 1.88 | 14 | 2024-11-01 | 1.94 | 14 | 2012-01-12 |  |  | 85389099 | DE | 05 |  | false | 2020-01-20 | 001330.jpg | https://katalog.gira.de/de_DE/datenblatt.html?artikelnr=001330 | Wassergeschützt Aufputz IP44 | Grau | EC000240 | Leitungseinführung | 1 | 23 g | 29,09 mm | 37,43 mm | 19,6 mm | PA | 10 | 98 g | 79 mm | 88 mm | 58 mm | PK | 50 | 491,5 g | 395 mm | 88 mm | 58 mm | Z3
001400 | 4010337014003 | BSF blanko BSS Zubehör | in.sp. blank in.label Accessories |  |  | 2023-11-01 | 3.74 | 01 | 2024-11-01 | 3.86 | 01 | 2012-01-12 |  |  | 85389099 | DE | 05 |  | false | 2020-01-20 | 001400.jpg | https://katalog.gira.de/de_DE/datenblatt.html?artikelnr=001400 | Non-Design |  | EC000141 | Bezeichnungsmaterial für Installationsschalterprogramme | 1 | 3 g | 70,57 mm | 9,79 mm | 7,78 mm | PA | 5 | 38 g | 79 mm | 88 mm | 58 mm | PK | 25 | 190 g | 395 mm | 88 mm | 58 mm | Z3
001501 | 4010337015017 | Schutzabd. Busankoppler Zubehör Schwarz | prot.cov.pl. bus coup. Accessories black |  |  | 2023-11-01 | 0.54 | 06 | 2024-11-01 | 0.55 | 06 | 2012-01-12 |  |  | 85389099 | DE | 05 |  | false | 2020-01-20 | 001501.jpg | https://katalog.gira.de/de_DE/datenblatt.html?artikelnr=001501 | Non-Design |  | EC002649 | Zubehör/Ersatzteile für Installationsschalterprogramme | 1 | 4,2 g | 83 mm | 83 mm | 53 mm | PA | 5 | 36,66 g | 83 mm | 83 mm | 53 mm | PK
001800 | 4010337018001 | BSF blanko BSS f. Schalter/Taster WG AP | in.sp. blank in.label f. sw./btn WP SM |  |  | 2023-11-01 | 2.47 | 14 | 2024-11-01 | 2.55 | 14 | 2012-01-12 |  |  | 85389099 | DE | 05 |  | false | 2020-01-20 | 001800.jpg | https://katalog.gira.de/de_DE/datenblatt.html?artikelnr=001800 | Wassergeschützt Aufputz IP44 | Grau | EC000141 | Bezeichnungsmaterial für Installationsschalterprogramme | 1 | 1,9 g | 60 mm | 13 mm | 21 mm | PA | 10 | 19 g | 83 mm | 83 mm | 53 mm | PK
001900 | 4010337019008 | BSF blanko BSS f. SCHUKO-Steckd. WG AP | in.sp. blank in.label f. SCHUKO sock. WP SM |  |  | 2023-11-01 | 2.47 | 14 | 2024-11-01 | 2.55 | 14 | 2012-01-12 |  |  | 85389099 | DE | 05 |  | false | 2020-01-20 | 001900.jpg | https://katalog.gira.de/de_DE/datenblatt.html?artikelnr=001900 | Wassergeschützt Aufputz IP44 | Grau | EC000141 | Bezeichnungsmaterial für Installationsschalterprogramme | 1 | 2 g | 58 mm | 12 mm | 20 mm | PA | 10 | 30,5 g | 83 mm | 83 mm | 53 mm | PK
002031 | 4010337020318 | SCHUKO-Stecker WD AP Grau | SCHUKO plug WD surface-mounted grey |  |  | 2023-11-01 | 77.2 | 14 | 2024-11-01 | 79.67 | 14 | 2012-01-12 |  |  | 85366990 | DE | 05 | 5 | false | 2021-01-18 | 002031.jpg | https://katalog.gira.de/de_DE/datenblatt.html?artikelnr=002031 | Wassergeschützt Aufputz IP66 | Grau | EC002649 | Zubehör/Ersatzteile für Installationsschalterprogramme | 1 | 153 g | 95 mm | 102 mm | 102 mm | PA
003202 | 4010337034599 | TAE-Anschlussdose TAE 2 x 6/6 NFF Einsatz Weiß | TAE conn.box TAE 2 x 6/6 NFF Insert white |  |  | 2023-11-01 | 14.65 | 01 | 2024-11-01 | 15.12 | 01 | 2012-01-12 |  |  | 85366990 | DE | 05 | 6 | false | 2020-01-20 | 003202.jpg | https://katalog.gira.de/de_DE/datenblatt.html?artikelnr=003202 | Non-Design |  | EC000439 | Antennensteckdose | 1 | 66,1 g | 79 mm | 88 mm | 58 mm | PA | 5 | 330,5 g | 395 mm | 88 mm | 58 mm | Z3
003302 | 4010337034605 | TAE-Anschlussdose TAE 3 x 6 NFN Einsatz Weiß | TAE conn.box TAE 3 x 6 NFN Insert white |  |  | 2023-11-01 | 14.65 | 01 | 2024-11-01 | 15.12 | 01 | 2012-01-12 |  |  | 85366990 | DE | 05 | 6 | false | 2020-01-20 | 003302.jpg | https://katalog.gira.de/de_DE/datenblatt.html?artikelnr=003302 | Non-Design |  | EC000439 | Antennensteckdose | 1 | 60 g | 79 mm | 88 mm | 58 mm | PA | 5 | 305 g | 395 mm | 88 mm | 58 mm | Z3
003600 | 4010337036005 | XLR D-Serie Flanschbuchse 3-p Zubehör | XLR D series flange jack 3-p Accessories |  |  | 2023-11-01 | 31.96 | 01 | 2024-11-01 | 32.98 | 01 | 2012-01-12 |  |  | 85366990 | LI |  | 5 | false | 2020-05-28 | 003600.jpg | https://katalog.gira.de/de_DE/datenblatt.html?artikelnr=003600 | Non-Design |  | EC000018 | Einsatz/Abdeckung für Kommunikationstechnik | 1 | 24 g | 32,55 mm | 26 mm | 31,07 mm | PA | 5 | 141,5 g | 79 mm | 88 mm | 58 mm | PK | 25 | 707,5 g | 395 mm | 88 mm | 58 mm | Z3
003700 | 4010337037002 | XLR D-Serie Flanschstecker 3-p Zubehör | XLR D series flange plug 3-p Accessories |  |  | 2023-11-01 | 19.18 | 01 | 2024-11-01 | 19.79 | 01 | 2012-01-12 |  |  | 85366990 | LI |  | 5 | false | 2020-05-28 | 003700.jpg | https://katalog.gira.de/de_DE/datenblatt.html?artikelnr=003700 | Non-Design |  | EC000018 | Einsatz/Abdeckung für Kommunikationstechnik | 1 | 22 g | 83 mm | 83 mm | 53 mm | PA | 5 | 127 g | 83 mm | 83 mm | 53 mm | PK
003900 | 4010337039006 | Einschub Datenhaube 2f MJ AMP Zubehör | ins.data cap 2-g MJ AMP Accessories |  |  | 2023-11-01 | 5.93 | 01 | 2024-11-01 | 6.12 | 01 | 2012-01-12 |  |  | 85389099 | DE | 05 |  | false | 2020-01-20 | 003900.jpg | https://katalog.gira.de/de_DE/datenblatt.html?artikelnr=003900 | Non-Design |  | EC000018 | Einsatz/Abdeckung für Kommunikationstechnik | 1 | 11 g | 61,2 mm | 22 mm | 25 mm | PA | 5 | 76 g | 79 mm | 88 mm | 58 mm | PK | 25 | 380 g | 395 mm | 88 mm | 58 mm | Z3
004000 | 4010337040002 | Abschlusswiderstand SR 75 Antennensteckd. Zubehör | termin.res. SR 75 antenna sock. Accessories |  |  | 2023-11-01 | 4.75 | 01 | 2024-11-01 | 4.9 | 01 | 2012-01-12 |  |  | 85366990 | CN |  | 5 | false | 2021-01-18 | 004000.jpg | https://katalog.gira.de/de_DE/datenblatt.html?artikelnr=004000 | Non-Design |  | EC002649 | Zubehör/Ersatzteile für Installationsschalterprogramme | 1 | 2 g | 29,81 mm | 5,01 mm | 5,01 mm | PA | 5 | 30,5 g | 79 mm | 88 mm | 58 mm | PK | 25 | 152,5 g | 395 mm | 88 mm | 58 mm | Z3
004100 | 4010337041009 | Antennensteckd. UD2410ST Einsatz | antenna sock. UD2410ST Insert |  |  | 2023-11-01 | 34.42 | 01 | 2024-11-01 | 35.52 | 01 | 2012-01-12 |  |  | 85366990 | ES |  | 6 | false | 2021-01-18 | 004100.jpg | https://katalog.gira.de/de_DE/datenblatt.html?artikelnr=004100 | Non-Design |  | EC000439 | Antennensteckdose | 1 | 112,85 g | 79 mm | 88 mm | 58 mm | PA | 5 | 564,25 g | 395 mm | 88 mm | 58 mm | Z3
004200 | 4010337042006 | Antennensteckd. UD2415ST Einsatz | antenna sock. UD2415ST Insert |  |  | 2023-11-01 | 34.42 | 01 | 2024-11-01 | 35.52 | 01 | 2012-01-12 |  |  | 85366990 | ES |  | 6 | false | 2021-01-18 | 004200.jpg | https://katalog.gira.de/de_DE/datenblatt.html?artikelnr=004200 | Non-Design |  | EC000439 | Antennensteckdose | 1 | 117,3 g | 79 mm | 88 mm | 58 mm | PA | 5 | 586,5 g | 395 mm | 88 mm | 58 mm | Z3
004500 | 4010337045007 | MJ AMP RJ45 Zubehör | MJ AMP RJ45 Accessories |  |  | 2023-11-01 | 10.99 | 01 | 2024-11-01 | 11.34 | 01 | 2012-01-12 |  |  | 85366990 | US |  | 5 | false | 2020-01-20 | 004500.jpg | https://katalog.gira.de/de_DE/datenblatt.html?artikelnr=004500 | Non-Design |  | EC000018 | Einsatz/Abdeckung für Kommunikationstechnik | 1 | 7 g | 41,18 mm | 23,3 mm | 14,45 mm | PA | 5 | 61,79 g | 79 mm | 88 mm | 58 mm | PK | 25 | 308,95 g | 395 mm | 88 mm | 58 mm | Z3
004600 | 4010337046004 | Antennensteckd. UE2400ST Einsatz | antenna sock. UE2400ST Insert |  |  | 2023-11-01 | 34.39 | 01 | 2024-11-01 | 35.49 | 01 | 2012-01-12 |  |  | 85366990 | ES |  | 6 | false | 2021-01-18 | 004600.jpg | https://katalog.gira.de/de_DE/datenblatt.html?artikelnr=004600 | Non-Design |  | EC000439 | Antennensteckdose | 1 | 110,7 g | 79 mm | 88 mm | 58 mm | PA | 5 | 553,5 g | 395 mm | 88 mm | 58 mm | Z3
004700 | 4010337047001 | Einschub Datenhaube 2f IBM freenet Zubehör | ins.data cap 2-g IBM freenet Accessories |  |  | 2023-11-01 | 5.93 | 01 | 2024-11-01 | 6.12 | 01 | 2001-07-16 |  |  | 85389099 | DE | 05 |  | false | 2020-01-20 | 004700.jpg | https://katalog.gira.de/de_DE/datenblatt.html?artikelnr=004700 | Non-Design |  | EC000018 | Einsatz/Abdeckung für Kommunikationstechnik | 1 | 10 g | 32,43 mm | 61,59 mm | 37,63 mm | PA | 5 | 71,9 g | 79 mm | 88 mm | 58 mm | PK | 25 | 359,5 g | 395 mm | 88 mm | 58 mm | Z3
004800 | 4010337048008 | Blindeinschub Datenhaube Zubehör | blank ins. data cap Accessories |  |  | 2023-11-01 | 4.45 | 01 | 2024-11-01 | 4.59 | 01 | 2012-01-12 |  |  | 85389099 | DE | 05 |  | false | 2020-01-20 | 004800.jpg | https://katalog.gira.de/de_DE/datenblatt.html?artikelnr=004800 | Non-Design |  | EC000018 | Einsatz/Abdeckung für Kommunikationstechnik | 1 | 11,5 g | 61 mm | 39 mm | 20 mm | PA | 5 | 80 g | 79 mm | 88 mm | 58 mm | PK | 25 | 400 g | 395 mm | 88 mm | 58 mm | Z3
004900 | 4010337049005 | Uni-Einschub Datenhaube Adapterset Zubehör | uni.ins.data cap adapter set Accessories |  |  | 2023-11-01 | 6.36 | 01 | 2024-11-01 | 6.56 | 01 | 2012-01-12 |  |  | 85389099 | DE | 05 |  | false | 2020-01-20 | 004900.jpg | https://katalog.gira.de/de_DE/datenblatt.html?artikelnr=004900 | Non-Design |  | EC000018 | Einsatz/Abdeckung für Kommunikationstechnik | 1 | 35 g | 83 mm | 83 mm | 53 mm | PA
005200 | 4010337052005 | Einschub Datenhaube 1f AMP/Radiall Zubehör | ins.data cap 1-g AMP/Radiall Accessories |  |  | 2023-11-01 | 5.93 | 01 | 2024-11-01 | 6.12 | 01 | 2012-01-12 |  |  | 85389099 | DE | 05 |  | false | 2020-01-20 | 005200.jpg | https://katalog.gira.de/de_DE/datenblatt.html?artikelnr=005200 | Non-Design |  | EC000018 | Einsatz/Abdeckung für Kommunikationstechnik | 1 | 11 g | 60,8 mm | 37,61 mm | 21,7 mm | PA | 5 | 75 g | 79 mm | 88 mm | 58 mm | PK | 25 | 375 g | 395 mm | 88 mm | 58 mm | Z3
005300 | 4010337053002 | Einschub Datenhaube 2f MJ AMP/Radiall Zubehör | ins.data cap 2-g MJ AMP/Radiall Accessories |  |  | 2023-11-01 | 5.93 | 01 | 2024-11-01 | 6.12 | 01 | 2012-01-12 |  |  | 85389099 | DE | 05 |  | false | 2020-01-20 | 005300.jpg | https://katalog.gira.de/de_DE/datenblatt.html?artikelnr=005300 | Non-Design |  | EC000018 | Einsatz/Abdeckung für Kommunikationstechnik | 1 | 10,5 g | 57 mm | 39 mm | 20 mm | PA | 5 | 74,5 g | 79 mm | 88 mm | 58 mm | PK | 25 | 372,5 g | 395 mm | 88 mm | 58 mm | Z3
005500 | 4010337055006 | Einschub Datenhaube 2f 2 XLR Zubehör | ins.data cap 2-g 2 XLR Accessories |  |  | 2023-11-01 | 5.93 | 01 | 2024-11-01 | 6.12 | 01 | 2012-01-12 |  |  | 85389099 | DE | 05 |  | false | 2020-01-20 | 005500.jpg | https://katalog.gira.de/de_DE/datenblatt.html?artikelnr=005500 | Non-Design |  | EC000018 | Einsatz/Abdeckung für Kommunikationstechnik | 1 | 27,5 g | 38,56 mm | 60,99 mm | 20,08 mm | PA | 5 | 84 g | 79 mm | 88 mm | 58 mm | PK | 25 | 421,5 g | 395 mm | 88 mm | 58 mm | Z3
005800 | 4010337058007 | Einschub Datenhaube 2f MJ Lucent Zubehör | ins.data cap 2-g MJ Lucent Accessories |  |  | 2023-11-01 | 5.93 | 01 | 2024-11-01 | 6.12 | 01 | 2012-01-12 |  |  | 85389099 | DE | 05 |  | false | 2020-01-20 | 005800.jpg | https://katalog.gira.de/de_DE/datenblatt.html?artikelnr=005800 | Non-Design |  | EC000018 | Einsatz/Abdeckung für Kommunikationstechnik | 1 | 12 g | 60,89 mm | 37,92 mm | 19,03 mm | PA | 5 | 79,5 g | 79 mm | 88 mm | 58 mm | PK | 25 | 397,5 g | 395 mm | 88 mm | 58 mm | Z3
005900 | 4010337059004 | Einschub Datenhaube 1f AMP (ACO) Zubehör | ins.data cap 1-g AMP (ACO) Accessories |  |  | 2023-11-01 | 5.93 | 01 | 2024-11-01 | 6.12 | 01 | 2012-01-12 |  |  | 85389099 | DE | 05 |  | false | 2020-01-20 | 005900.jpg | https://katalog.gira.de/de_DE/datenblatt.html?artikelnr=005900 | Non-Design |  | EC000018 | Einsatz/Abdeckung für Kommunikationstechnik | 1 | 5 g | 61 mm | 40 mm | 21 mm | PA | 5 | 48 g | 79 mm | 88 mm | 58 mm | PK | 25 | 240 g | 395 mm | 88 mm | 58 mm | Z3
006127 | 4010337061274 | AP-Gehäuse 1f Standard 55 Reinweiß m | SM hous. 1-g Standard 55 p.white m |  |  | 2023-11-01 | 17.81 | 13 | 2024-11-01 | 18.38 | 13 | 2000-09-01 |  |  | 85389099 | RO |  |  | false | 2020-05-28 | 006127.jpg | https://katalog.gira.de/de_DE/datenblatt.html?artikelnr=006127 | System 55 Standard 55 | Reinweiß seidenmatt | EC000080 | Aufputzgehäuse | 1 | 87 g | 80 mm | 80 mm | 46 mm | PA | 10 | 993 g | 334 mm | 176 mm | 86 mm | PK
006135 | 4010337061359 | Gehäuse-UT 1f o.Ltg.einf. WG AP Grau | LHS 1-g w/o cab.entry WP SM grey |  |  | 2023-11-01 | 5.93 | 14 | 2024-11-01 | 6.12 | 14 | 2012-01-12 |  |  | 85389099 | DE | 05 |  | false | 2021-07-09 | 006135.jpg | https://katalog.gira.de/de_DE/datenblatt.html?artikelnr=006135 | Wassergeschützt Aufputz IP44 | Grau | EC000080 | Aufputzgehäuse | 1 | 60 g | 81 mm | 80 mm | 64 mm | PA | 10 | 691,5 g | 335 mm | 178 mm | 86 mm | PK | 1440 |  |  |  |  | PF
0008053 | 4010337045915 | Adapter Ltg.einf. Kanal 15 x 15 mm Gira Studio Reinweiß | adapter cab.entry chan. 15 x 15 mm Gira Studio p.white |  |  | 2023-11-01 | 4.27 | 01 | 2024-11-01 | 4.41 | 01 | 2018-10-11 |  |  | 85389099 | DE | 05 |  | false | 2020-01-20 | 0008053.jpg | https://katalog.gira.de/de_DE/datenblatt.html?artikelnr=0008053 | System 55 Gira Studio | Reinweiß glänzend | EC000240 | Leitungseinführung | 1 | 7 g | 88 mm | 79 mm | 58 mm | PA | 5 | 57 g | 84 mm | 83 mm | 76 mm | PK
0008055 | 4010337045922 | Adapter Ltg.einf. Kanal 15 x 15 mm Gira Studio Schwarz | adapter cab.entry chan. 15 x 15 mm Gira Studio black |  |  | 2023-11-01 | 4.27 | 11 | 2024-11-01 | 4.41 | 11 | 2018-10-11 |  |  | 85389099 | DE | 05 |  | false | 2020-01-20 | 0008055.jpg | https://katalog.gira.de/de_DE/datenblatt.html?artikelnr=0008055 | System 55 Gira Studio | Schwarz glänzend | EC000240 | Leitungseinführung | 1 | 8 g | 88 mm | 79 mm | 58 mm | PA | 5 | 56,5 g | 84 mm | 83 mm | 76 mm | PK
008602 | 4010337086024 | AP-Gehäuse Präsenzm. Zubehör Reinweiß | SM hous. pres.detec. Accessories p.white |  |  | 2023-11-01 | 26.66 | 01 | 2024-11-01 | 27.51 | 01 | 2002-01-02 |  |  | 85389099 | DE | 05 |  | false | 2021-01-18 | 008602.jpg | https://katalog.gira.de/de_DE/datenblatt.html?artikelnr=008602 | Non-Design |  | EC000080 | Aufputzgehäuse | 1 | 87,167 g | 113 mm | 112 mm | 62 mm | PA
008900 | 4010337089001 | Einschub Datenhaube 2f SC-Duplex Zubehör | ins.data cap 2-g SC-Duplex Accessories |  |  | 2023-11-01 | 5.93 | 01 | 2024-11-01 | 6.12 | 01 | 2012-01-12 |  |  | 85389099 | DE | 05 |  | false | 2020-01-21 | 008900.jpg | https://katalog.gira.de/de_DE/datenblatt.html?artikelnr=008900 | Non-Design |  | EC000018 | Einsatz/Abdeckung für Kommunikationstechnik | 1 | 10 g | 79 mm | 88 mm | 58 mm | PA | 5 | 70 g | 79 mm | 88 mm | 58 mm | PK | 25 | 350 g | 395 mm | 88 mm | 58 mm | Z3
009100 | 4010337091004 | Einschub Datenhaube High-End WBT Zubehör | ins. data cap high-end WBT Accessories |  |  | 2023-11-01 | 58.22 | 01 | 2024-11-01 | 60.08 | 01 | 2012-01-12 |  |  | 85366990 | DE | 05 | 6 | false | 2023-08-09 | 009100.jpg | https://katalog.gira.de/de_DE/datenblatt.html?artikelnr=009100 | Non-Design |  | EC000018 | Einsatz/Abdeckung für Kommunikationstechnik | 1 | 101 g | 79 mm | 88 mm | 58 mm | PA | 5 | 456 g | 101 mm | 96 mm | 96 mm | PK
009730 | 4010337097303 | Metallabd. + Symbole WG AP Aluminium | metal cov. + symbols WP SM alum. |  |  | 2023-11-01 | 19.1 | 02 | 2024-11-01 | 19.75 | 02 | 2012-01-12 |  |  | 85389099 | SK |  |  | false | 2020-01-21 | 009730.jpg | https://katalog.gira.de/de_DE/datenblatt.html?artikelnr=009730 | Wassergeschützt Aufputz IP44 | Grau | EC000013 | Bodenplatte für Aufputzinstallation | 1 | 68 g | 122 mm | 101 mm | 2 mm | PA | 10 | 1.000 g | 335 mm | 175 mm | 86 mm | PK
009830 | 4010337098300 | Metallabd. o.Symbole WG AP Aluminium | metal cov. w/o symbols WP SM alum. |  |  | 2023-11-01 | 16.51 | 02 | 2024-11-01 | 17.07 | 02 | 2012-01-12 |  |  | 85389099 | SK |  |  | false | 2020-01-21 | 009830.jpg | https://katalog.gira.de/de_DE/datenblatt.html?artikelnr=009830 | Wassergeschützt Aufputz IP44 | Grau | EC000013 | Bodenplatte für Aufputzinstallation | 1 | 68 g | 122 mm | 101 mm | 2 mm | PA
009927 | 4010337099277 | Glasscheibe Zubehör | glass pane Accessories |  |  | 2023-11-01 | 2.54 | 01 | 2024-11-01 | 2.62 | 01 | 2012-01-12 |  |  | 85389099 | DE | 01 |  | false | 2021-01-18 | 009927.jpg | https://katalog.gira.de/de_DE/datenblatt.html?artikelnr=009927 | System 55 Programmübergreifend | Reinweiß seidenmatt | EC002649 | Zubehör/Ersatzteile für Installationsschalterprogramme | 1 | 9 g | 65 mm | 58 mm | 3 mm | PA
009930 | 4010337099307 | Glasscheibe Abd. BSF + Glasscheibe Zubehör | glass pane covpl.in.sp. + glass pane Accessories |  |  | 2023-11-01 | 2.43 | 14 | 2024-11-01 | 2.51 | 14 | 2012-01-12 |  |  | 85389099 | DE | 09 |  | false | 2020-05-28 | 009930.jpg | https://katalog.gira.de/de_DE/datenblatt.html?artikelnr=009930 | Wassergeschützt Aufputz IP44 | Grau | EC002649 | Zubehör/Ersatzteile für Installationsschalterprogramme | 1 | 12 g | 65 mm | 60 mm | 5 mm | PA
010231 | 4010337102311 | Wippschalter Aus 2-p BSF WD AP Grau | rocker sw. CB 2-p in.sp. WD surface-mounted grey |  | Auslauf | 2023-11-01 | 47.72 | 14 | 2024-11-01 | 49.25 | 14 | 2012-01-12 | 2025-12-19 |  | 85365080 | DE | 05 | 5 | false | 2021-07-09 | 010231.jpg | https://katalog.gira.de/de_DE/datenblatt.html?artikelnr=010231 | Wassergeschützt Aufputz IP66 | Grau | EC001590 | Installationsschalter | 1 | 180 g | 83 mm | 83 mm | 75 mm | PA
010631 | 4010337106319 | Wippschalter AusWe BSF WD AP Grau | rocker sw. off/2-way in.sp. WD surface-mounted grey |  | Auslauf | 2023-11-01 | 37.08 | 14 | 2024-11-01 | 38.27 | 14 | 2012-01-12 | 2025-12-19 |  | 85365080 | DE | 05 | 5 | false | 2021-07-09 | 010631.jpg | https://katalog.gira.de/de_DE/datenblatt.html?artikelnr=010631 | Wassergeschützt Aufputz IP66 | Grau | EC001590 | Installationsschalter | 1 | 184 g | 83 mm | 83 mm | 75 mm | PA
0011053 | 4010337045786 | Adapter Ltg.einf. Rohr M20 Gira Studio Reinweiß | adapter cab.entry tube M20 Gira Studio p.white |  |  | 2023-11-01 | 4.27 | 01 | 2024-11-01 | 4.41 | 01 | 2018-10-11 |  |  | 85389099 | DE | 05 |  | false | 2020-01-20 | 0011053.jpg | https://katalog.gira.de/de_DE/datenblatt.html?artikelnr=0011053 | System 55 Gira Studio | Reinweiß glänzend | EC000240 | Leitungseinführung | 1 | 7,5 g | 88 mm | 79 mm | 58 mm | PA | 5 | 56 g | 84 mm | 83 mm | 76 mm | PK
0011055 | 4010337045885 | Adapter Ltg.einf. Rohr M20 Gira Studio Schwarz | adapter cab.entry tube M20 Gira Studio black |  |  | 2023-11-01 | 4.27 | 11 | 2024-11-01 | 4.41 | 11 | 2018-10-11 |  |  | 85389099 | DE | 05 |  | false | 2020-01-20 | 0011055.jpg | https://katalog.gira.de/de_DE/datenblatt.html?artikelnr=0011055 | System 55 Gira Studio | Schwarz glänzend | EC000240 | Leitungseinführung | 1 | 7 g | 88 mm | 79 mm | 58 mm | PA | 5 | 53,03 g | 84 mm | 83 mm | 76 mm | PK
011631 | 4010337116318 | Wipp-Kontroll AusWe BSF WD AP Grau | rock.ind.sw. off/2-way in.sp. WD surface-mounted grey |  | Auslauf | 2023-11-01 | 52.44 | 14 | 2024-11-01 | 54.12 | 14 | 2012-01-12 | 2025-12-19 |  | 85365080 | DE | 05 | 5 | false | 2021-01-18 | 011631.jpg | https://katalog.gira.de/de_DE/datenblatt.html?artikelnr=011631 | Wassergeschützt Aufputz IP66 | Grau | EC001590 | Installationsschalter | 1 | 193 g | 83 mm | 83 mm | 76 mm | PA
011800 | 4010337041252 | Fußbodenleergehäuse UP KD Zubehör Alu-Druckguss | FM fl.empty hous. Accessories diecast alum. |  |  | 2023-11-01 | 200.07 | 17 | 2024-11-01 | 206.47 | 17 | 2005-10-04 |  |  | 85389099 | MA |  |  | false | 2022-04-01 | 011800.jpg | https://katalog.gira.de/de_DE/datenblatt.html?artikelnr=011800 | Non-Design |  | EC002649 | Zubehör/Ersatzteile für Installationsschalterprogramme | 1 | 631,75 g | 127 mm | 123 mm | 88 mm | PA
011820 | 4010337118206 | Fußbodenleergehäuse UP KD Zubehör Edelstahloptik m | FM fl.empty hous. Accessories stainl.steel m fin. |  |  | 2023-11-01 | 407.7 | 17 | 2024-11-01 | 420.75 | 17 | 2005-10-04 |  |  | 85389099 | MA |  |  | false | 2022-04-01 | 011820.jpg | https://katalog.gira.de/de_DE/datenblatt.html?artikelnr=011820 | Non-Design |  | EC002649 | Zubehör/Ersatzteile für Installationsschalterprogramme | 1 | 643 g | 200 mm | 153 mm | 89 mm | PA
0013053 | 4010337046264 | Verbindungsstück AP-Gehäuse Gira Studio Reinweiß | conn.piece SM hous. Gira Studio p.white |  |  | 2023-11-01 | 4.27 | 01 | 2024-11-01 | 4.41 | 01 | 2018-10-11 |  |  | 85389099 | DE | 05 |  | false | 2020-01-20 | 0013053.jpg | https://katalog.gira.de/de_DE/datenblatt.html?artikelnr=0013053 | System 55 Gira Studio | Reinweiß glänzend | EC000240 | Leitungseinführung | 1 | 14 g | 46 mm | 37 mm | 30 mm | PA | 5 | 89 g | 84 mm | 83 mm | 76 mm | PK
0013055 | 4010337046271 | Verbindungsstück AP-Gehäuse Gira Studio Schwarz | conn.piece SM hous. Gira Studio black |  |  | 2023-11-01 | 4.27 | 11 | 2024-11-01 | 4.41 | 11 | 2018-10-11 |  |  | 85389099 | DE | 05 |  | false | 2020-01-20 | 0013055.jpg | https://katalog.gira.de/de_DE/datenblatt.html?artikelnr=0013055 | System 55 Gira Studio | Schwarz glänzend | EC000240 | Leitungseinführung | 1 | 15 g | 46 mm | 35 mm | 30 mm | PA | 5 | 89 g | 84 mm | 83 mm | 76 mm | PK
013803 | 4010337138037 | Kurzhub 42 V Schließer System 55 Reinweiß | sh-str.btn 42 V NO con. System 55 p.white |  |  | 2023-11-01 | 14.6 | 01 | 2024-11-01 | 20 | 01 | 2003-09-05 |  |  | 85365080 | DE | 05 | 5 | false | 2020-08-17 | 013803.jpg | https://katalog.gira.de/de_DE/datenblatt.html?artikelnr=013803 | System 55 Programmübergreifend | Reinweiß glänzend | EC000029 | Taster | 1 | 65 g | 79 mm | 88 mm | 58 mm | PA | 5 | 325 g | 395 mm | 88 mm | 58 mm | Z3
014400 | 4010337144007 | Schlüsselschalter 2-p Einsatz | key sw. 2-p Insert |  |  | 2023-11-01 | 66.99 | 02 | 2024-11-01 | 69.27 | 02 | 2012-01-12 |  |  | 85365080 | DE | 05 | 5 | false | 2021-07-09 | 014400.jpg | https://katalog.gira.de/de_DE/datenblatt.html?artikelnr=014400 | Non-Design |  | EC001590 | Installationsschalter | 1 | 113 g | 79 mm | 88 mm | 58 mm | PA | 5 | 565 g | 395 mm | 88 mm | 58 mm | Z3
014430 | 4010337144304 | Schlüsselschalter 2-p WG AP Grau | key sw. 2-p WP SM grey |  |  | 2023-11-01 | 153.56 | 02 | 2024-11-01 | 158.78 | 02 | 2012-01-12 |  |  | 85365080 | DE | 05 | 5 | false | 2022-04-01 | 014430.jpg | https://katalog.gira.de/de_DE/datenblatt.html?artikelnr=014430 | Wassergeschützt Aufputz IP44 | Grau | EC001590 | Installationsschalter | 1 | 436,125 g | 84 mm | 83 mm | 77 mm | PA
014600 | 4010337146001 | Zugschalter AusWe Einsatz | pull-cord sw. off/2-way Insert |  | Auslauf | 2023-11-01 | 18.72 | 01 | 2024-11-01 | 19.32 | 01 | 2012-01-12 | 2025-10-31 |  | 85365080 | DE | 05 | 5 | false | 2021-07-09 | 014600.jpg | https://katalog.gira.de/de_DE/datenblatt.html?artikelnr=014600 | Non-Design |  | EC001590 | Installationsschalter | 1 | 82 g | 79 mm | 88 mm | 58 mm | PA | 5 | 410 g | 395 mm | 88 mm | 58 mm | Z3
014613 | 4010337146131 | Zugschalter AusWe AP Reinweiß | pull-cord sw. off/2-way SM p.white |  | Auslauf | 2023-11-01 | 29.43 | 13 | 2024-11-01 | 30.37 | 13 | 2012-01-12 | 2025-10-31 |  | 85365080 | DE | 05 | 5 | false | 2021-01-18 | 014613.jpg | https://katalog.gira.de/de_DE/datenblatt.html?artikelnr=014613 | Aufputz | Reinweiß | EC001590 | Installationsschalter | 1 | 106 g | 17 mm | 352 mm | 103 mm | PA
014900 | 4010337149002 | 3-Stufen 0/1/2/3 Einsatz | 3-stage sw. 0/1/2/3 Insert |  |  | 2023-11-01 | 70.14 | 02 | 2024-11-01 | 72.52 | 02 | 2012-01-12 |  |  | 85365080 | AT |  | 5 | false | 2021-07-09 | 014900.jpg | https://katalog.gira.de/de_DE/datenblatt.html?artikelnr=014900 | Non-Design |  | EC001590 | Installationsschalter | 1 | 91,583 g | 84 mm | 84 mm | 77 mm | PA
015231 | 4010337152316 | Wipptaster Schließer sMK BSF WD AP Grau | rocker btn NO con. s.sig. in.sp. WD surface-mounted grey |  | Auslauf | 2023-11-01 | 43.65 | 14 | 2024-11-01 | 45.05 | 14 | 2012-01-12 | 2025-12-19 |  | 85365080 | DE | 05 | 5 | false | 2021-07-09 | 015231.jpg | https://katalog.gira.de/de_DE/datenblatt.html?artikelnr=015231 | Wassergeschützt Aufputz IP66 | Grau | EC000029 | Taster | 1 | 185 g | 83 mm | 83 mm | 76 mm | PA
015400 | 4010337154006 | Jalousie Gruppent./-sch. 1-p Einsatz | blind btn/sw. group btn/sw. 1-p Insert |  |  | 2023-11-01 | 29.36 | 01 | 2024-11-01 | 30.3 | 01 | 2012-01-12 |  |  | 85365080 | CN |  | 5 | false | 2020-01-23 | 015400.jpg | https://katalog.gira.de/de_DE/datenblatt.html?artikelnr=015400 | Non-Design |  | EC000044 | Jalousieschalter/-taster | 1 | 93,5 g | 88 mm | 79 mm | 58 mm | PA | 5 | 467,5 g | 395 mm | 88 mm | 58 mm | Z3
015430 | 4010337154303 | Jalousie 1-p BSF WG AP Grau | blind sw./btn 1-p in.sp. WP SM grey |  |  | 2023-11-01 | 60.56 | 14 | 2024-11-01 | 62.5 | 14 | 2012-01-12 |  |  | 85365080 | CN |  | 5 | false | 2021-07-09 | 015430.jpg | https://katalog.gira.de/de_DE/datenblatt.html?artikelnr=015430 | Wassergeschützt Aufputz IP44 | Grau | EC000044 | Jalousieschalter/-taster | 1 | 177,7 g | 84 mm | 83 mm | 76 mm | PA
015530 | 4010337155300 | Wipptaster Serientaster WG AP Grau | rocker btn series btn WP SM grey |  | Auslauf | 2023-11-01 | 33.72 | 14 | 2024-11-01 | 34.8 | 14 | 2012-01-12 | 2025-12-19 |  | 85365080 | DE | 05 | 5 | false | 2021-07-09 | 015530.jpg | https://katalog.gira.de/de_DE/datenblatt.html?artikelnr=015530 | Wassergeschützt Aufputz IP44 | Grau | EC000029 | Taster | 1 | 139 g | 83 mm | 83 mm | 76 mm | PA | 10 | 1.527 g | 335 mm | 175 mm | 86 mm | PK
015631 | 4010337156314 | Wipptaster Wechsler BSF WD AP Grau | rocker btn 2-way m-c in.sp. WD surface-mounted grey |  | Auslauf | 2023-11-01 | 38.62 | 14 | 2024-11-01 | 39.86 | 14 | 2012-01-12 | 2025-12-19 |  | 85365080 | DE | 05 | 5 | false | 2021-07-09 | 015631.jpg | https://katalog.gira.de/de_DE/datenblatt.html?artikelnr=015631 | Wassergeschützt Aufputz IP66 | Grau | EC000029 | Taster | 1 | 178 g | 83 mm | 83 mm | 76 mm | PA
015700 | 4010337157007 | Jalousie Gruppent./-sch. 2-p Einsatz | blind btn/sw. group btn/sw. 2-p Insert |  |  | 2023-11-01 | 40.13 | 01 | 2024-11-01 | 41.41 | 01 | 2012-01-12 |  |  | 85365080 | CN |  | 5 | false | 2020-01-23 | 015700.jpg | https://katalog.gira.de/de_DE/datenblatt.html?artikelnr=015700 | Non-Design |  | EC000044 | Jalousieschalter/-taster | 1 | 101,5 g | 79 mm | 88 mm | 58 mm | PA | 5 | 509,5 g | 395 mm | 88 mm | 58 mm | Z3
016100 | 4010337161004 | Lichtsignal Einsatz | light sig. Insert |  |  | 2023-11-01 | 11.77 | 01 | 2024-11-01 | 12.15 | 01 | 2012-01-12 |  |  | 85365080 | DE | 05 | 5 | false | 2020-08-17 | 016100.jpg | https://katalog.gira.de/de_DE/datenblatt.html?artikelnr=016100 | Non-Design |  | EC000064 | Info-Lichtsignal für Installationsschalterprogramme | 1 | 71 g | 79 mm | 88 mm | 58 mm | PA | 5 | 360 g | 395 mm | 88 mm | 58 mm | Z3
016130 | 4010337161301 | Lichtsignal Bajonett WG AP Grau | light sig. bayonet WP SM grey |  |  | 2023-11-01 | 26.24 | 14 | 2024-11-01 | 27.08 | 14 | 2012-01-12 |  |  | 85365080 | DE | 05 | 5 | false | 2021-07-09 | 016130.jpg | https://katalog.gira.de/de_DE/datenblatt.html?artikelnr=016130 | Wassergeschützt Aufputz IP44 | Grau | EC000064 | Info-Lichtsignal für Installationsschalterprogramme | 1 | 146 g | 83 mm | 83 mm | 76 mm | PA
016300 | 4010337163008 | Schlüsseltaster 1-p Einsatz | key btn 1-p Insert |  |  | 2023-11-01 | 56.61 | 02 | 2024-11-01 | 58.53 | 02 | 2012-01-12 |  |  | 85365080 | DE | 05 | 5 | false | 2020-08-17 | 016300.jpg | https://katalog.gira.de/de_DE/datenblatt.html?artikelnr=016300 | Non-Design |  | EC000029 | Taster | 1 | 106,3 g | 79 mm | 88 mm | 58 mm | PA | 5 | 531,5 g | 395 mm | 88 mm | 58 mm | Z3
016330 | 4010337163305 | Schlüsseltaster 1-p WG AP Grau | key btn 1-p WP SM grey |  |  | 2023-11-01 | 143.13 | 02 | 2024-11-01 | 148 | 02 | 2012-01-12 |  |  | 85365080 | DE | 05 | 5 | false | 2022-04-01 | 016330.jpg | https://katalog.gira.de/de_DE/datenblatt.html?artikelnr=016330 | Wassergeschützt Aufputz IP44 | Grau | EC000029 | Taster | 1 | 429 g | 84 mm | 83 mm | 76 mm | PA
016500 | 4010337165002 | Zugtaster Schließer sMK Einsatz | pull-cord btn NO cont. s.sig. Insert |  | Auslauf | 2023-11-01 | 22.36 | 01 | 2024-11-01 | 23.08 | 01 | 2012-01-12 | 2025-10-31 |  | 85365080 | DE | 05 | 5 | false | 2021-07-09 | 016500.jpg | https://katalog.gira.de/de_DE/datenblatt.html?artikelnr=016500 | Non-Design |  | EC000029 | Taster | 1 | 83 g | 79 mm | 88 mm | 58 mm | PA | 5 | 410 g | 395 mm | 88 mm | 58 mm | Z3
0017053 | 4010337045892 | Adapter Ltg.einf. Kanal 20 x 30 mm Gira Studio Reinweiß | adapter cab.entry chan. 20 x 30 mm Gira Studio p.white |  |  | 2023-11-01 | 4.27 | 01 | 2024-11-01 | 4.41 | 01 | 2018-10-11 |  |  | 85389099 | DE | 05 |  | false | 2020-01-20 | 0017053.jpg | https://katalog.gira.de/de_DE/datenblatt.html?artikelnr=0017053 | System 55 Gira Studio | Reinweiß glänzend | EC000240 | Leitungseinführung | 1 | 6 g | 88 mm | 79 mm | 58 mm | PA | 5 | 51,75 g | 84 mm | 83 mm | 76 mm | PK
0017055 | 4010337045991 | Adapter Ltg.einf. Kanal 20 x 30 mm Gira Studio Schwarz | adapter cab.entry chan. 20 x 30 mm Gira Studio black |  |  | 2023-11-01 | 4.27 | 11 | 2024-11-01 | 4.41 | 11 | 2018-10-11 |  |  | 85389099 | DE | 05 |  | false | 2020-01-20 | 0017055.jpg | https://katalog.gira.de/de_DE/datenblatt.html?artikelnr=0017055 | System 55 Gira Studio | Schwarz glänzend | EC000240 | Leitungseinführung | 1 | 7 g | 88 mm | 79 mm | 58 mm | PA | 5 | 48,25 g | 84 mm | 83 mm | 76 mm | PK
017156 | 4010337171560 | Herdanschlussdose UP Standard | cooker conn.box FM Standard |  |  | 2023-11-01 | 11.63 | 02 | 2024-11-01 | 12.03 | 02 | 2012-01-12 |  |  | 85366990 | PL |  | 5 | false | 2021-01-18 | 017156.jpg | https://katalog.gira.de/de_DE/datenblatt.html?artikelnr=017156 | Non-Design |  | EC000450 | Geräteanschlussdose | 1 | 105,8 g | 103 mm | 97 mm | 96 mm | PA
017501 | 4010337175018 | Kombi Serien/SCHUKO Vollpl. Standard 55 Cremeweiß | combi series sw./SCHUKO cov.unit Standard 55 cr.white |  |  | 2023-11-01 | 36.55 | 01 | 2024-11-01 | 37.72 | 01 | 2003-09-05 |  |  | 85366990 | DE | 05 | 5 | false | 2020-01-23 | 017501.jpg | https://katalog.gira.de/de_DE/datenblatt.html?artikelnr=017501 | System 55 Standard 55 | Cremeweiß glänzend | EC000020 | Schalter-/Steckdosenkombination | 1 | 172,625 g | 103 mm | 97 mm | 96 mm | PA | 10 | 1.800 g | 520 mm | 198 mm | 176 mm | CT
017503 | 4010337175032 | Kombi Serien/SCHUKO Vollpl. Standard 55 Reinweiß | combi series sw./SCHUKO cov.unit Standard 55 p.white |  |  | 2023-11-01 | 36.55 | 01 | 2024-11-01 | 37.72 | 01 | 2003-09-05 |  |  | 85366990 | DE | 05 | 5 | false | 2020-01-23 | 017503.jpg | https://katalog.gira.de/de_DE/datenblatt.html?artikelnr=017503 | System 55 Standard 55 | Reinweiß glänzend | EC000020 | Schalter-/Steckdosenkombination | 1 | 174 g | 110 mm | 96 mm | 97 mm | PA
017601 | 4010337176015 | Kombi AusWe/SCHUKO Vollpl. Standard 55 Cremeweiß | combi off/2-way SCHUKO cov.unit Standard 55 cr.white |  |  | 2023-11-01 | 31.24 | 01 | 2024-11-01 | 32.24 | 01 | 2003-09-05 |  |  | 85366990 | DE | 05 | 5 | false | 2020-01-23 | 017601.jpg | https://katalog.gira.de/de_DE/datenblatt.html?artikelnr=017601 | System 55 Standard 55 | Cremeweiß glänzend | EC000020 | Schalter-/Steckdosenkombination | 1 | 180,875 g | 103 mm | 97 mm | 96 mm | PA | 10 | 2.003,5 g | 506 mm | 200 mm | 118 mm | CT
017603 | 4010337176039 | Kombi AusWe/SCHUKO Vollpl. Standard 55 Reinweiß | combi off/2-way SCHUKO cov.unit Standard 55 p.white |  |  | 2023-11-01 | 31.24 | 01 | 2024-11-01 | 32.24 | 01 | 2003-09-05 |  |  | 85366990 | DE | 05 | 5 | false | 2020-01-23 | 017603.jpg | https://katalog.gira.de/de_DE/datenblatt.html?artikelnr=017603 | System 55 Standard 55 | Reinweiß glänzend | EC000020 | Schalter-/Steckdosenkombination | 1 | 180,5 g | 103 mm | 97 mm | 96 mm | PA | 10 | 1.995,5 g | 506 mm | 200 mm | 118 mm | CT
017900 | 4010337179009 | UAE/IAE-Anschlussdose 1 x 8-p SRK Einsatz | UAE/IAE conn.box 1 x 8-p ST Insert |  |  | 2023-11-01 | 23.15 | 01 | 2024-11-01 | 23.89 | 01 | 2012-01-12 |  |  | 85366990 | DE | 05 | 6 | false | 2020-01-23 | 017900.jpg | https://katalog.gira.de/de_DE/datenblatt.html?artikelnr=017900 | Non-Design |  | EC000018 | Einsatz/Abdeckung für Kommunikationstechnik | 1 | 59 g | 79 mm | 88 mm | 58 mm | PA | 5 | 295,5 g | 395 mm | 88 mm | 58 mm | Z3
018700 | 4010337187004 | UAE/IAE-Anschlussdose 2 x 8-p SRK Einsatz | UAE/IAE conn.box 2 x 8-p ST Insert |  |  | 2023-11-01 | 25.5 | 01 | 2024-11-01 | 26.32 | 01 | 2012-01-12 |  |  | 85366990 | DE | 05 | 6 | false | 2020-01-23 | 018700.jpg | https://katalog.gira.de/de_DE/datenblatt.html?artikelnr=018700 | Non-Design |  | EC000018 | Einsatz/Abdeckung für Kommunikationstechnik | 1 | 58 g | 79 mm | 88 mm | 58 mm | PA | 5 | 290 g | 395 mm | 88 mm | 58 mm | Z3
019000 | 4010337190004 | UAE/IAE-Anschlussdose 2 x 8-p 8/8 SRK Einsatz | UAE/IAE conn.box 2 x 8-p 8/8 ST Insert |  |  | 2023-11-01 | 25.45 | 01 | 2024-11-01 | 26.26 | 01 | 2012-01-12 |  |  | 85366990 | DE | 05 | 6 | false | 2020-01-23 | 019000.jpg | https://katalog.gira.de/de_DE/datenblatt.html?artikelnr=019000 | Non-Design |  | EC000018 | Einsatz/Abdeckung für Kommunikationstechnik | 1 | 66 g | 79 mm | 88 mm | 58 mm | PA | 5 | 330 g | 395 mm | 88 mm | 58 mm | Z3
019100 | 4010337191001 | Tragring MJ 2f MJ AMP/Radiall Tragring | sup.ring MJ 2-g MJ AMP/Radiall Support ring |  |  | 2023-11-01 | 7.04 | 01 | 2024-11-01 | 7.27 | 01 | 2012-01-12 |  |  | 85389099 | DE | 05 |  | false | 2020-01-23 | 019100.jpg | https://katalog.gira.de/de_DE/datenblatt.html?artikelnr=019100 | Non-Design |  | EC000018 | Einsatz/Abdeckung für Kommunikationstechnik | 1 | 13 g | 88 mm | 79 mm | 58 mm | PA | 5 | 91,25 g | 102 mm | 96 mm | 96 mm | PK
019200 | 4010337192008 | Tragring MJ 2f MJ AMP Tragring | sup.ring MJ 2-g MJ AMP Support ring |  |  | 2023-11-01 | 7.04 | 01 | 2024-11-01 | 7.27 | 01 | 2012-01-12 |  |  | 85389099 | DE | 05 |  | false | 2020-01-23 | 019200.jpg | https://katalog.gira.de/de_DE/datenblatt.html?artikelnr=019200 | Non-Design |  | EC000018 | Einsatz/Abdeckung für Kommunikationstechnik | 1 | 28,5 g | 88 mm | 79 mm | 58 mm | PA | 5 | 90,5 g | 102 mm | 96 mm | 96 mm | PK
019300 | 4010337193005 | Tragring MJ 2f MJ Krone Tragring | sup.ring MJ 2-g MJ Krone Support ring |  |  | 2023-11-01 | 7.04 | 01 | 2024-11-01 | 7.27 | 01 | 2012-01-12 |  |  | 85389099 | DE | 05 |  | false | 2020-01-23 | 019300.jpg | https://katalog.gira.de/de_DE/datenblatt.html?artikelnr=019300 | Non-Design |  | EC000018 | Einsatz/Abdeckung für Kommunikationstechnik | 1 | 14 g | 73 mm | 70 mm | 19 mm | PA | 5 | 93 g | 102 mm | 96 mm | 96 mm | PK
019400 | 4010337194002 | Tragring MJ 2f MJ Lucent (AT+T) Tragring | sup.ring MJ 2-g MJ Lucent AT+T Support ring |  |  | 2023-11-01 | 7.04 | 01 | 2024-11-01 | 7.27 | 01 | 2012-01-12 |  |  | 85389099 | DE | 05 |  | false | 2020-01-23 | 019400.jpg | https://katalog.gira.de/de_DE/datenblatt.html?artikelnr=019400 | Non-Design |  | EC000018 | Einsatz/Abdeckung für Kommunikationstechnik | 1 | 14 g | 88 mm | 79 mm | 58 mm | PA | 5 | 96 g | 101 mm | 96 mm | 96 mm | PK
019600 | 4010337196006 | Tragring MJ 2f MJ Alcatel Tragring | sup.ring MJ 2-g MJ Alcatel Support ring |  |  | 2023-11-01 | 7.04 | 01 | 2024-11-01 | 7.27 | 01 | 2012-01-12 |  |  | 85389099 | DE | 05 |  | false | 2020-01-23 | 019600.jpg | https://katalog.gira.de/de_DE/datenblatt.html?artikelnr=019600 | Non-Design |  | EC000018 | Einsatz/Abdeckung für Kommunikationstechnik | 1 | 27 g | 84 mm | 84 mm | 54 mm | PA
019700 | 4010337197003 | Tragring MJ 2f MJ ITT Canon+Panduit Tragring | sup.ring MJ 2-g MJ ITT Canon+Panduit Support ring |  |  | 2023-11-01 | 7.04 | 01 | 2024-11-01 | 7.27 | 01 | 2012-01-12 |  |  | 85389099 | DE | 05 |  | false | 2020-01-23 | 019700.jpg | https://katalog.gira.de/de_DE/datenblatt.html?artikelnr=019700 | Non-Design |  | EC000018 | Einsatz/Abdeckung für Kommunikationstechnik | 1 | 36 g | 88 mm | 79 mm | 58 mm | PA | 5 | 99 g | 102 mm | 96 mm | 96 mm | PK
019800 | 4010337198000 | Tragring MJ AVAYA Zubehör | sup.ring MJ AVAYA Accessories |  |  | 2023-11-01 | 7.04 | 01 | 2024-11-01 | 7.27 | 01 | 2003-10-06 |  |  | 85389099 | DE | 05 |  | false | 2020-01-23 | 019800.jpg | https://katalog.gira.de/de_DE/datenblatt.html?artikelnr=019800 | Non-Design |  | EC000018 | Einsatz/Abdeckung für Kommunikationstechnik | 1 | 49,24 g | 100 mm | 83 mm | 83 mm | PA | 5 | 154,24 g | 100 mm | 83 mm | 83 mm | PK
021101 | 4010337211013 | Abdeckrahmen 1f Standard 55 Cremeweiß | cov.fr. 1-g Standard 55 cr.white |  |  | 2023-11-01 | 2.99 | 21 | 2024-11-01 | 3.09 | 21 | 2003-09-05 |  |  | 85389099 | DE | 05 |  | false | 2019-01-15 | 021101.jpg | https://katalog.gira.de/de_DE/datenblatt.html?artikelnr=021101 | System 55 Standard 55 | Cremeweiß glänzend | EC000007 | Abdeckrahmen | 1 | 15 g | 81 mm | 81 mm | 11 mm | PA | 10 | 177 g | 90 mm | 90 mm | 105 mm | PK | 100 | 1.900 g | 538 mm | 180 mm | 97 mm | CT | 12000 | 228.000 g |  |  |  | PF
021103 | 4010337211037 | Abdeckrahmen 1f Standard 55 Reinweiß | cov.fr. 1-g Standard 55 p.white |  |  | 2023-11-01 | 2.99 | 21 | 2024-11-01 | 3.09 | 21 | 2003-09-05 |  |  | 84879090 | DE | 05 |  | false | 2019-01-11 | 021103.jpg | https://katalog.gira.de/de_DE/datenblatt.html?artikelnr=021103 | System 55 Standard 55 | Reinweiß glänzend | EC000007 | Abdeckrahmen | 1 | 15,5 g | 81 mm | 81 mm | 11 mm | PA | 10 | 177,75 g | 90 mm | 90 mm | 105 mm | PK | 100 | 1.860 g | 538 mm | 180 mm | 97 mm | CT | 12000 | 223.200 g |  |  |  | PF
021104 | 4010337211044 | Abdeckrahmen 1f Standard 55 Reinweiß m | cov.fr. 1-g Standard 55 p.white m |  |  | 2023-11-01 | 2.99 | 21 | 2024-11-01 | 3.09 | 21 | 2000-09-01 |  |  | 85389099 | DE | 05 |  | false | 2019-01-11 | 021104.jpg | https://katalog.gira.de/de_DE/datenblatt.html?artikelnr=021104 | System 55 Standard 55 | Reinweiß seidenmatt | EC000007 | Abdeckrahmen | 1 | 15 g | 81 mm | 81 mm | 11 mm | PA | 10 | 174 g | 90 mm | 85 mm | 105 mm | PK | 100 | 1.920 g | 538 mm | 180 mm | 97 mm | CT | 12000 | 223.200 g |  |  |  | PF
021105 | 4010337211051 | Abdeckrahmen 1f Gira Esprit G Schwarz | cov.fr. 1-g Gira Esprit black gl. |  |  | 2023-11-01 | 44.38 | 11 | 2024-11-01 | 45.8 | 11 | 2005-04-01 |  |  | 85389099 | DE | 05 |  | true | 2020-08-17 | 021105.jpg | https://katalog.gira.de/de_DE/datenblatt.html?artikelnr=021105 | System 55 Gira Esprit | Schwarz | EC000007 | Abdeckrahmen | 1 | 116 g | 100 mm | 102 mm | 15 mm | PA
021106 | 4010337211068 | Abdeckrahmen 1f Zwischenr. AN Gira Event F Alu | cov.fr. 1-g interm.fr. AN Gira Event c.alum. |  |  | 2023-11-01 | 13.86 | 11 | 2024-11-01 | 14.3 | 11 | 2012-01-12 |  |  | 85389099 | DE | 05 |  | true | 2020-01-23 | 021106.jpg | https://katalog.gira.de/de_DE/datenblatt.html?artikelnr=021106 | System 55 Gira Event | Farbe Alu mit Zwischenrahmen Anthrazit | EC000007 | Abdeckrahmen | 1 | 21 g | 89,95 mm | 90 mm | 11,16 mm | PA | 10 | 245 g | 103 mm | 98 mm | 122 mm | PK
021107 | 4010337211075 | Abdeckrahmen 1f Zwischenr. AN Gira Event Reinweiß m | cov.fr. 1-g interm.fr. AN Gira Event p.white m |  |  | 2023-11-01 | 11.13 | 11 | 2024-11-01 | 11.49 | 11 | 2012-01-12 |  |  | 85389099 | DE | 05 |  | true | 2020-01-23 | 021107.jpg | https://katalog.gira.de/de_DE/datenblatt.html?artikelnr=021107 | System 55 Gira Event | Reinweiß seidenmatt mit Zwischenrahmen Anthrazit | EC000007 | Abdeckrahmen | 1 | 21 g | 90 mm | 90 mm | 11 mm | PA | 10 | 239 g | 103 mm | 98 mm | 122 mm | PK
021108 | 4010337211082 | Abdeckrahmen 1f Zwischenr. AN Gira Event Anthrazit | cov.fr. 1-g interm.fr. AN Gira Event anthracite |  |  | 2023-11-01 | 11.36 | 11 | 2024-11-01 | 11.72 | 11 | 2012-01-12 |  |  | 85389099 | DE | 05 |  | true | 2020-01-23 | 021108.jpg | https://katalog.gira.de/de_DE/datenblatt.html?artikelnr=021108 | System 55 Gira Event | Anthrazit mit Zwischenrahmen Anthrazit | EC000007 | Abdeckrahmen | 1 | 20,5 g | 89,95 mm | 90 mm | 11,16 mm | PA | 10 | 242 g | 103 mm | 98 mm | 122 mm | PK
021109 | 4010337036739 | Abdeckrahmen 1f Gira E2 Schwarz m | cov.fr. 1-g Gira E2 black m |  |  | 2023-11-01 | 11.76 | 11 | 2024-11-01 | 12.14 | 11 | 2018-10-18 |  |  | 85389099 | DE | 05 |  | true | 2020-01-23 | 021109.jpg | https://katalog.gira.de/de_DE/datenblatt.html?artikelnr=021109 | System 55 Gira E2 | Schwarz matt | EC000007 | Abdeckrahmen | 1 | 17 g | 80,21 mm | 80,18 mm | 9,49 mm | PA | 10 | 176 g | 103 mm | 97 mm | 100 mm | PK
021110 | 4010337003014 | Abdeckrahmen 1f Gira Esprit Chrom | cov.fr. 1-g Gira Esprit chrome |  |  | 2023-11-01 | 44.38 | 11 | 2024-11-01 | 45.8 | 11 | 2002-07-04 |  |  | 85389099 | DE | 05 |  | true | 2020-01-23 | 021110.jpg | https://katalog.gira.de/de_DE/datenblatt.html?artikelnr=021110 | System 55 Gira Esprit | Chrom | EC000007 | Abdeckrahmen | 1 | 247 g | 100 mm | 102 mm | 15 mm | PA
021112 | 4010337211129 | Abdeckrahmen 1f Gira Esprit G Weiß | cov.fr. 1-g Gira Esprit white gl. |  |  | 2023-11-01 | 44.38 | 11 | 2024-11-01 | 45.8 | 11 | 2004-09-06 |  |  | 85389099 | DE | 05 |  | false | 2020-08-17 | 021112.jpg | https://katalog.gira.de/de_DE/datenblatt.html?artikelnr=021112 | System 55 Gira Esprit | Weiß | EC000007 | Abdeckrahmen | 1 | 115 g | 100 mm | 102 mm | 15 mm | PA
021113 | 4010337003090 | Abdeckrahmen 1f Zwischenr. AN Gira Event Opak Dklbraun | cov.fr. 1-g interm.fr. AN Gira Event Opaque dark brown |  |  | 2023-11-01 | 13.86 | 11 | 2024-11-01 | 14.3 | 11 | 2002-07-04 |  |  | 85389099 | DE | 05 |  | true | 2020-08-17 | 021113.jpg | https://katalog.gira.de/de_DE/datenblatt.html?artikelnr=021113 | System 55 Gira Event | Dunkelbraun mit Zwischenrahmen Anthrazit | EC000007 | Abdeckrahmen | 1 | 38 g | 90 mm | 90 mm | 11 mm | PA | 10 | 415 g | 103 mm | 98 mm | 122 mm | PK
021117 | 4010337211174 | Abdeckrahmen 1f Gira Esprit Aluminium | cov.fr. 1-g Gira Esprit alum. |  |  | 2023-11-01 | 44.38 | 11 | 2024-11-01 | 45.8 | 11 | 2000-07-03 |  |  | 85389099 | DE | 05 |  | true | 2020-01-23 | 021117.jpg | https://katalog.gira.de/de_DE/datenblatt.html?artikelnr=021117 | System 55 Gira Esprit | Aluminium (eloxiert) | EC000007 | Abdeckrahmen | 1 | 121 g | 100 mm | 102 mm | 15 mm | PA
021118 | 4010337211181 | Abdeckrahmen 1f Gira Esprit G Mint | cov.fr. 1-g Gira Esprit mint gl. |  |  | 2023-11-01 | 44.38 | 11 | 2024-11-01 | 45.8 | 11 | 2000-07-03 |  |  | 84879090 | DE | 05 |  | true | 2020-08-17 | 021118.jpg | https://katalog.gira.de/de_DE/datenblatt.html?artikelnr=021118 | System 55 Gira Esprit | Mint | EC000007 | Abdeckrahmen | 1 | 114,5 g | 100 mm | 102 mm | 15 mm | PA
021122 | 4010337211228 | Abdeckrahmen 1f Gira E2 Reinweiß m | cov.fr. 1-g Gira E2 p.white m |  |  | 2023-11-01 | 7.26 | 01 | 2024-11-01 | 7.49 | 01 | 2012-01-12 |  |  | 85389099 | DE | 05 |  | false | 2019-01-11 | 021122.jpg | https://katalog.gira.de/de_DE/datenblatt.html?artikelnr=021122 | System 55 Gira E2 | Reinweiß seidenmatt | EC000007 | Abdeckrahmen | 1 | 16 g | 81 mm | 81 mm | 9 mm | PA | 10 | 188 g | 85 mm | 87 mm | 104 mm | PK | 100 | 2.053 g | 536 mm | 183 mm | 96 mm | CT | 12000 | 271.360 g |  |  |  | PF
021123 | 4010337211235 | Abdeckrahmen 1f Gira E2 Anthrazit | cov.fr. 1-g Gira E2 anthracite |  |  | 2023-11-01 | 7.62 | 11 | 2024-11-01 | 7.86 | 11 | 2012-01-12 |  |  | 85389099 | DE | 05 |  | true | 2019-01-11 | 021123.jpg | https://katalog.gira.de/de_DE/datenblatt.html?artikelnr=021123 | System 55 Gira E2 | Anthrazit | EC000007 | Abdeckrahmen | 1 | 14 g | 81 mm | 81 mm | 9 mm | PA | 10 | 184,75 g | 85 mm | 87 mm | 104 mm | PK | 100 | 1.890 g | 538 mm | 180 mm | 96 mm | CT
021124 | 4010337211242 | Abdeckrahmen 1f Zwischenr. AN Gira Event Opak Weiß | cov.fr. 1-g interm.fr. AN Gira Event Opaque white |  |  | 2023-11-01 | 13.86 | 11 | 2024-11-01 | 14.3 | 11 | 2012-01-12 |  |  | 85389099 | DE | 05 |  | true | 2020-01-23 | 021124.jpg | https://katalog.gira.de/de_DE/datenblatt.html?artikelnr=021124 | System 55 Gira Event | Weiß mit Zwischenrahmen Anthrazit | EC000007 | Abdeckrahmen | 1 | 39 g | 90 mm | 90 mm | 11 mm | PA | 10 | 414 g | 103 mm | 98 mm | 122 mm | PK
021125 | 4010337211259 | Abdeckrahmen 1f Gira E2 F Alu | cov.fr. 1-g Gira E2 c.alum. |  |  | 2023-11-01 | 11.76 | 11 | 2024-11-01 | 12.14 | 11 | 2000-02-17 |  |  | 85389099 | DE | 05 |  | false | 2020-01-23 | 021125.jpg | https://katalog.gira.de/de_DE/datenblatt.html?artikelnr=021125 | System 55 Gira E2 | Farbe Alu | EC000007 | Abdeckrahmen | 1 | 15,333 g | 81 mm | 81 mm | 9 mm | PA | 10 | 178,5 g | 102 mm | 96 mm | 96 mm | PK | 100 | 2.154 g | 510 mm | 200 mm | 115 mm | CT | 6400 | 137.860 g |  |  |  | PF
021129 | 4010337211297 | Abdeckrahmen 1f Gira E2 Reinweiß | cov.fr. 1-g Gira E2 p.white |  |  | 2023-11-01 | 7.26 | 01 | 2024-11-01 | 7.49 | 01 | 2003-11-07 |  |  | 85389099 | DE | 05 |  | false | 2019-01-11 | 021129.jpg | https://katalog.gira.de/de_DE/datenblatt.html?artikelnr=021129 | System 55 Gira E2 | Reinweiß glänzend | EC000007 | Abdeckrahmen | 1 | 15 g | 81 mm | 81 mm | 9 mm | PA | 10 | 177,5 g | 85 mm | 87 mm | 104 mm | PK | 100 | 1.943,1 g | 539 mm | 183 mm | 96 mm | CT | 12000 | 255.172 g |  |  |  | PF
021133 | 4010337019794 | Abdeckrahmen 1f Gira E2 Edelstahl | cov.fr. 1-g Gira E2 stainl.steel |  |  | 2023-11-01 | 18.54 | 11 | 2024-11-01 | 19.13 | 11 | 2017-07-03 |  |  | 84879059 | DE | 05 |  | false | 2020-08-17 | 021133.jpg | https://katalog.gira.de/de_DE/datenblatt.html?artikelnr=021133 | System 55 Gira E2 | Edelstahl | EC000007 | Abdeckrahmen | 1 | 39 g | 81 mm | 81 mm | 9 mm | PA | 10 | 419 g | 103 mm | 98 mm | 122 mm | PK
021136 | 4010337211365 | Abdeckrahmen 1f Zwischenr. F Alu Gira Event F Alu | cov.fr. 1-g interm.fr. CAl Gira Event c.alum. |  |  | 2023-11-01 | 14.96 | 11 | 2024-11-01 | 15.44 | 11 | 2000-02-01 |  |  | 85389099 | DE | 05 |  | false | 2020-01-23 | 021136.jpg | https://katalog.gira.de/de_DE/datenblatt.html?artikelnr=021136 | System 55 Gira Event | Farbe Alu mit Zwischenrahmen Farbe Alu | EC000007 | Abdeckrahmen | 1 | 21 g | 90 mm | 90 mm | 11 mm | PA | 10 | 245 g | 103 mm | 98 mm | 122 mm | PK
021137 | 4010337077299 | Abdeckrahmen 1f Gira E2 Grau m | cov.fr. 1-g Gira E2 grey m |  |  | 2023-11-01 | 11.76 | 11 | 2024-11-01 | 12.14 | 11 | 2021-02-04 |  |  | 85389099 | DE | 05 |  | false | 2020-08-17 | 021137.jpg | https://katalog.gira.de/de_DE/datenblatt.html?artikelnr=021137 | System 55 Gira E2 | Grau matt | EC000007 | Abdeckrahmen | 1 | 17 g | 81 mm | 81 mm | 9 mm | PA | 10 | 205 g | 102 mm | 98 mm | 97 mm | PK
021138 | 4010337076889 | Abdeckrahmen 1f Gira Esprit Bronze | cov.fr. 1-g Gira Esprit bronze |  |  | 2023-11-01 | 87.52 | 11 | 2024-11-01 | 90.32 | 11 | 2021-01-14 |  |  | 84879090 | DE | 05 |  | true | 2021-01-18 | 021138.jpg | https://katalog.gira.de/de_DE/datenblatt.html?artikelnr=021138 | System 55 Gira Esprit | Bronze | EC000007 | Abdeckrahmen | 1 | 302 g | 100 mm | 102 mm | 15 mm | PA
021150 | 4010337211501 | Abdeckrahmen 1f Zwischenr. F Alu Gira Event Opak Weiß | cov.fr. 1-g interm.fr. CAl Gira Event Opaque white |  |  | 2023-11-01 | 14.96 | 11 | 2024-11-01 | 15.44 | 11 | 2000-02-01 |  |  | 85389099 | DE | 05 |  | false | 2020-01-23 | 021150.jpg | https://katalog.gira.de/de_DE/datenblatt.html?artikelnr=021150 | System 55 Gira Event | Weiß mit Zwischenrahmen Farbe Alu | EC000007 | Abdeckrahmen | 1 | 38 g | 90 mm | 90 mm | 11 mm | PA | 10 | 412,5 g | 103 mm | 98 mm | 122 mm | PK
021151 | 4010337211518 | Abdeckrahmen 1f Zwischenr. F Alu Gira Event Opak Mint | cov.fr. 1-g interm.fr. CAl Gira Event Opaque mint |  |  | 2023-11-01 | 14.96 | 11 | 2024-11-01 | 15.44 | 11 | 2000-02-01 |  |  | 85389099 | DE | 05 |  | false | 2020-01-23 | 021151.jpg | https://katalog.gira.de/de_DE/datenblatt.html?artikelnr=021151 | System 55 Gira Event | Mint mit Zwischenrahmen Farbe Alu | EC000007 | Abdeckrahmen | 1 | 38 g | 90 mm | 90 mm | 11 mm | PA | 10 | 412,5 g | 103 mm | 98 mm | 122 mm | PK
021159 | 4010337003427 | Abdeckrahmen 1f Zwischenr. F Alu Gira Event Opak Dklbraun | cov.fr. 1-g interm.fr. CAl Gira Event Opaque dark brown |  |  | 2023-11-01 | 14.96 | 11 | 2024-11-01 | 15.44 | 11 | 2002-07-04 |  |  | 85389099 | DE | 05 |  | false | 2020-01-23 | 021159.jpg | https://katalog.gira.de/de_DE/datenblatt.html?artikelnr=021159 | System 55 Gira Event | Dunkelbraun mit Zwischenrahmen Farbe Alu | EC000007 | Abdeckrahmen | 1 | 38 g | 90 mm | 90 mm | 11 mm | PA | 10 | 415 g | 103 mm | 98 mm | 122 mm | PK
021165 | 4010337211655 | Abdeckrahmen 1f Gira TX_44 (WG UP) F Alu | cov.fr. 1-g Gira TX_44 (WP FM) c.alum. |  |  | 2023-11-01 | 17.83 | 13 | 2024-11-01 | 18.4 | 13 | 2001-10-29 |  |  | 84879090 | DE | 05 |  | false | 2020-08-17 | 021165.jpg | https://katalog.gira.de/de_DE/datenblatt.html?artikelnr=021165 | TX_44 | Farbe Alu | EC000007 | Abdeckrahmen | 1 | 58 g | 86 mm | 110 mm | 16 mm | PA | 5 | 323 g | 115 mm | 91 mm | 137 mm | PK
021166 | 4010337211662 | Abdeckrahmen 1f Gira TX_44 (WG UP) Reinweiß | cov.fr. 1-g Gira TX_44 (WP FM) p.white |  |  | 2023-11-01 | 13.33 | 13 | 2024-11-01 | 13.76 | 13 | 2001-10-29 |  |  | 85389099 | DE | 05 |  | false | 2020-08-17 | 021166.jpg | https://katalog.gira.de/de_DE/datenblatt.html?artikelnr=021166 | TX_44 | Reinweiß | EC000007 | Abdeckrahmen | 1 | 58,8 g | 110 mm | 87 mm | 25 mm | PA | 5 | 328 g | 115 mm | 91 mm | 137 mm | PK
021167 | 4010337211679 | Abdeckrahmen 1f Gira TX_44 (WG UP) Anthrazit | cov.fr. 1-g Gira TX_44 (WP FM) anthracite |  |  | 2023-11-01 | 17.83 | 13 | 2024-11-01 | 18.4 | 13 | 2001-11-19 |  |  | 85389099 | DE | 05 |  | false | 2020-08-17 | 021167.jpg | https://katalog.gira.de/de_DE/datenblatt.html?artikelnr=021167 | TX_44 | Anthrazit | EC000007 | Abdeckrahmen | 1 | 57 g | 117 mm | 93 mm | 35 mm | PA | 5 | 320 g | 117 mm | 93 mm | 137 mm | PK
021171 | 4010337211716 | Abdeckrahmen 1f Zwischenr. F Alu Gira Event Reinweiß m | cov.fr. 1-g interm.fr. CAl Gira Event p.white m |  |  | 2023-11-01 | 12.21 | 11 | 2024-11-01 | 12.6 | 11 | 2000-02-01 |  |  | 85389099 | DE | 05 |  | false | 2020-01-23 | 021171.jpg | https://katalog.gira.de/de_DE/datenblatt.html?artikelnr=021171 | System 55 Gira Event | Reinweiß seidenmatt mit Zwischenrahmen Farbe Alu | EC000007 | Abdeckrahmen | 1 | 21 g | 90 mm | 90 mm | 11 mm | PA | 10 | 242,5 g | 103 mm | 98 mm | 122 mm | PK
021181 | 4010337211815 | Abdeckrahmen 1f Zwischenr. F Alu Gira Event Anthrazit | cov.fr. 1-g interm.fr. CAl Gira Event anthracite |  |  | 2023-11-01 | 12.42 | 11 | 2024-11-01 | 12.82 | 11 | 2000-02-01 |  |  | 85389099 | DE | 05 |  | true | 2020-01-23 | 021181.jpg | https://katalog.gira.de/de_DE/datenblatt.html?artikelnr=021181 | System 55 Gira Event | Anthrazit mit Zwischenrahmen Farbe Alu | EC000007 | Abdeckrahmen | 1 | 21 g | 90 mm | 90 mm | 11 mm | PA | 10 | 243 g | 103 mm | 98 mm | 122 mm | PK
021185 | 4010337211853 | Abdeckrahmen 1f Zwischenr. AN Gira Event Opak Mint | cov.fr. 1-g interm.fr. AN Gira Event Opaque mint |  |  | 2023-11-01 | 13.86 | 11 | 2024-11-01 | 14.3 | 11 | 2012-01-12 |  |  | 85389099 | DE | 05 |  | true | 2020-01-23 | 021185.jpg | https://katalog.gira.de/de_DE/datenblatt.html?artikelnr=021185 | System 55 Gira Event | Mint mit Zwischenrahmen Anthrazit | EC000007 | Abdeckrahmen | 1 | 40 g | 119 mm | 100 mm | 10 mm | PA | 10 | 412,5 g | 103 mm | 98 mm | 122 mm | PK
021201 | 4010337212010 | Abdeckrahmen 2f Standard 55 Cremeweiß | cov.fr. 2-g Standard 55 cr.white |  |  | 2023-11-01 | 5.12 | 21 | 2024-11-01 | 5.28 | 21 | 2003-09-05 |  |  | 85389099 | DE | 05 |  | false | 2019-01-15 | 021201.jpg | https://katalog.gira.de/de_DE/datenblatt.html?artikelnr=021201 | System 55 Standard 55 | Cremeweiß glänzend | EC000007 | Abdeckrahmen | 1 | 27 g | 152 mm | 81 mm | 11 mm | PA | 10 | 300 g | 156 mm | 85 mm | 104 mm | PK | 100 | 3.220 g | 539 mm | 185 mm | 173 mm | CT | 7200 | 231.840 g |  |  |  | PF
021203 | 4010337212034 | Abdeckrahmen 2f Standard 55 Reinweiß | cov.fr. 2-g Standard 55 p.white |  |  | 2023-11-01 | 5.12 | 21 | 2024-11-01 | 5.28 | 21 | 2003-09-05 |  |  | 84879090 | DE | 05 |  | false | 2019-01-11 | 021203.jpg | https://katalog.gira.de/de_DE/datenblatt.html?artikelnr=021203 | System 55 Standard 55 | Reinweiß glänzend | EC000007 | Abdeckrahmen | 1 | 25 g | 152 mm | 81 mm | 11 mm | PA | 10 | 291 g | 156 mm | 85 mm | 104 mm | PK | 100 | 3.160 g | 539 mm | 185 mm | 173 mm | CT | 7200 |  |  |  |  | PF
021204 | 4010337212041 | Abdeckrahmen 2f Standard 55 Reinweiß m | cov.fr. 2-g Standard 55 p.white m |  |  | 2023-11-01 | 5.12 | 21 | 2024-11-01 | 5.28 | 21 | 2000-09-01 |  |  | 85389099 | DE | 05 |  | false | 2019-01-11 | 021204.jpg | https://katalog.gira.de/de_DE/datenblatt.html?artikelnr=021204 | System 55 Standard 55 | Reinweiß seidenmatt | EC000007 | Abdeckrahmen | 1 | 28 g | 152 mm | 81 mm | 11 mm | PA | 10 | 294,5 g | 156 mm | 85 mm | 104 mm | PK | 100 | 3.160 g | 539 mm | 185 mm | 173 mm | CT | 7200 | 227.520 g |  |  |  | PF
021205 | 4010337212058 | Abdeckrahmen 2f Gira Esprit G Schwarz | cov.fr. 2-g Gira Esprit black gl. |  |  | 2023-11-01 | 75.9 | 11 | 2024-11-01 | 78.33 | 11 | 2005-04-01 |  |  | 85389099 | DE | 05 |  | true | 2020-08-17 | 021205.jpg | https://katalog.gira.de/de_DE/datenblatt.html?artikelnr=021205 | System 55 Gira Esprit | Schwarz | EC000007 | Abdeckrahmen | 1 | 182 g | 170 mm | 102 mm | 15 mm | PA
021206 | 4010337212065 | Abdeckrahmen 2f Zwischenr. AN Gira Event F Alu | cov.fr. 2-g interm.fr. AN Gira Event c.alum. |  |  | 2023-11-01 | 21.68 | 11 | 2024-11-01 | 22.37 | 11 | 2012-01-12 |  |  | 85389099 | DE | 05 |  | true | 2020-01-23 | 021206.jpg | https://katalog.gira.de/de_DE/datenblatt.html?artikelnr=021206 | System 55 Gira Event | Farbe Alu mit Zwischenrahmen Anthrazit | EC000007 | Abdeckrahmen | 1 | 33 g | 161 mm | 90 mm | 11 mm | PA | 10 | 373,5 g | 166 mm | 102 mm | 120 mm | PK
021207 | 4010337212072 | Abdeckrahmen 2f Zwischenr. AN Gira Event Reinweiß m | cov.fr. 2-g interm.fr. AN Gira Event p.white m |  |  | 2023-11-01 | 16.83 | 11 | 2024-11-01 | 17.37 | 11 | 2012-01-12 |  |  | 85389099 | DE | 05 |  | true | 2020-01-23 | 021207.jpg | https://katalog.gira.de/de_DE/datenblatt.html?artikelnr=021207 | System 55 Gira Event | Reinweiß seidenmatt mit Zwischenrahmen Anthrazit | EC000007 | Abdeckrahmen | 1 | 33 g | 166 mm | 120 mm | 10 mm | PA | 10 | 372 g | 166 mm | 102 mm | 120 mm | PK
021208 | 4010337212089 | Abdeckrahmen 2f Zwischenr. AN Gira Event Anthrazit | cov.fr. 2-g interm.fr. AN Gira Event anthracite |  |  | 2023-11-01 | 17.32 | 11 | 2024-11-01 | 17.87 | 11 | 2012-01-12 |  |  | 85389099 | DE | 05 |  | true | 2020-01-23 | 021208.jpg | https://katalog.gira.de/de_DE/datenblatt.html?artikelnr=021208 | System 55 Gira Event | Anthrazit mit Zwischenrahmen Anthrazit | EC000007 | Abdeckrahmen | 1 | 33 g | 161 mm | 90 mm | 11 mm | PA | 10 | 369 g | 166 mm | 102 mm | 120 mm | PK
021209 | 4010337036760 | Abdeckrahmen 2f Gira E2 Schwarz m | cov.fr. 2-g Gira E2 black m |  |  | 2023-11-01 | 17.86 | 11 | 2024-11-01 | 18.43 | 11 | 2018-10-18 |  |  | 85389099 | DE | 05 |  | true | 2020-01-23 | 021209.jpg | https://katalog.gira.de/de_DE/datenblatt.html?artikelnr=021209 | System 55 Gira E2 | Schwarz matt | EC000007 | Abdeckrahmen | 1 | 29 g | 151,1 mm | 79,84 mm | 9,32 mm | PA | 10 | 327,833 g | 156 mm | 85 mm | 104 mm | PK
021210 | 4010337003021 | Abdeckrahmen 2f Gira Esprit Chrom | cov.fr. 2-g Gira Esprit chrome |  |  | 2023-11-01 | 75.9 | 11 | 2024-11-01 | 78.33 | 11 | 2002-07-04 |  |  | 85389099 | DE | 05 |  | true | 2020-01-23 | 021210.jpg | https://katalog.gira.de/de_DE/datenblatt.html?artikelnr=021210 | System 55 Gira Esprit | Chrom | EC000007 | Abdeckrahmen | 1 | 403 g | 170 mm | 102 mm | 15 mm | PA
021212 | 4010337212126 | Abdeckrahmen 2f Gira Esprit G Weiß | cov.fr. 2-g Gira Esprit white gl. |  |  | 2023-11-01 | 75.9 | 11 | 2024-11-01 | 78.33 | 11 | 2004-09-06 |  |  | 85389099 | DE | 05 |  | false | 2020-08-17 | 021212.jpg | https://katalog.gira.de/de_DE/datenblatt.html?artikelnr=021212 | System 55 Gira Esprit | Weiß | EC000007 | Abdeckrahmen | 1 | 180 g | 170 mm | 102 mm | 15 mm | PA
021213 | 4010337003106 | Abdeckrahmen 2f Zwischenr. AN Gira Event Opak Dklbraun | cov.fr. 2-g interm.fr. AN Gira Event Opaque dark brown |  |  | 2023-11-01 | 21.68 | 11 | 2024-11-01 | 22.37 | 11 | 2002-07-04 |  |  | 85389099 | DE | 05 |  | true | 2020-01-23 | 021213.jpg | https://katalog.gira.de/de_DE/datenblatt.html?artikelnr=021213 | System 55 Gira Event | Dunkelbraun mit Zwischenrahmen Anthrazit | EC000007 | Abdeckrahmen | 1 | 57 g | 161 mm | 90 mm | 11 mm | PA | 10 | 610,5 g | 166 mm | 102 mm | 120 mm | PK
021217 | 4010337212171 | Abdeckrahmen 2f Gira Esprit Aluminium | cov.fr. 2-g Gira Esprit alum. |  |  | 2023-11-01 | 75.9 | 11 | 2024-11-01 | 78.33 | 11 | 2000-07-03 |  |  | 85389099 | DE | 05 |  | true | 2020-01-23 | 021217.jpg | https://katalog.gira.de/de_DE/datenblatt.html?artikelnr=021217 | System 55 Gira Esprit | Aluminium (eloxiert) | EC000007 | Abdeckrahmen | 1 | 192 g | 170 mm | 102 mm | 15 mm | PA
021218 | 4010337212188 | Abdeckrahmen 2f Gira Esprit G Mint | cov.fr. 2-g Gira Esprit mint gl. |  |  | 2023-11-01 | 75.9 | 11 | 2024-11-01 | 78.33 | 11 | 2000-07-03 |  |  | 84879090 | DE | 05 |  | true | 2020-08-17 | 021218.jpg | https://katalog.gira.de/de_DE/datenblatt.html?artikelnr=021218 | System 55 Gira Esprit | Mint | EC000007 | Abdeckrahmen | 1 | 184 g | 170 mm | 102 mm | 15 mm | PA
021222 | 4010337212225 | Abdeckrahmen 2f Gira E2 Reinweiß m | cov.fr. 2-g Gira E2 p.white m |  |  | 2023-11-01 | 9.96 | 01 | 2024-11-01 | 10.28 | 01 | 2012-01-12 |  |  | 85389099 | DE | 05 |  | false | 2019-01-11 | 021222.jpg | https://katalog.gira.de/de_DE/datenblatt.html?artikelnr=021222 | System 55 Gira E2 | Reinweiß seidenmatt | EC000007 | Abdeckrahmen | 1 | 28 g | 159 mm | 81 mm | 9 mm | PA | 10 | 313 g | 159 mm | 90 mm | 104 mm | PK | 100 | 3.130 g | 539 mm | 185 mm | 173 mm | CT | 7200 | 225.360 g |  |  |  | PF
021223 | 4010337212232 | Abdeckrahmen 2f Gira E2 Anthrazit | cov.fr. 2-g Gira E2 anthracite |  |  | 2023-11-01 | 11.01 | 11 | 2024-11-01 | 11.36 | 11 | 2012-01-12 |  |  | 85389099 | DE | 05 |  | true | 2019-01-11 | 021223.jpg | https://katalog.gira.de/de_DE/datenblatt.html?artikelnr=021223 | System 55 Gira E2 | Anthrazit | EC000007 | Abdeckrahmen | 1 | 26 g | 152 mm | 81 mm | 9 mm | PA | 10 | 298 g | 156 mm | 85 mm | 104 mm | PK | 100 | 2.980 g | 539 mm | 185 mm | 173 mm | CT | 7200 | 214.560 g |  |  |  | PF
021224 | 4010337212249 | Abdeckrahmen 2f Zwischenr. AN Gira Event Opak Weiß | cov.fr. 2-g interm.fr. AN Gira Event Opaque white |  |  | 2023-11-01 | 21.68 | 11 | 2024-11-01 | 22.37 | 11 | 2012-01-12 |  |  | 85389099 | DE | 05 |  | true | 2020-01-23 | 021224.jpg | https://katalog.gira.de/de_DE/datenblatt.html?artikelnr=021224 | System 55 Gira Event | Weiß mit Zwischenrahmen Anthrazit | EC000007 | Abdeckrahmen | 1 | 58 g | 161 mm | 90 mm | 11 mm | PA | 10 | 609 g | 166 mm | 102 mm | 120 mm | PK
021225 | 4010337212256 | Abdeckrahmen 2f Gira E2 F Alu | cov.fr. 2-g Gira E2 c.alum. |  |  | 2023-11-01 | 17.86 | 11 | 2024-11-01 | 18.43 | 11 | 2000-02-17 |  |  | 85389099 | DE | 05 |  | false | 2020-01-23 | 021225.jpg | https://katalog.gira.de/de_DE/datenblatt.html?artikelnr=021225 | System 55 Gira E2 | Farbe Alu | EC000007 | Abdeckrahmen | 1 | 29 g | 152 mm | 81 mm | 9 mm | PA | 10 | 319 g | 156 mm | 85 mm | 104 mm | PK
021229 | 4010337212294 | Abdeckrahmen 2f Gira E2 Reinweiß | cov.fr. 2-g Gira E2 p.white |  |  | 2023-11-01 | 9.96 | 01 | 2024-11-01 | 10.28 | 01 | 2003-11-07 |  |  | 85389099 | DE | 05 |  | false | 2019-01-11 | 021229.jpg | https://katalog.gira.de/de_DE/datenblatt.html?artikelnr=021229 | System 55 Gira E2 | Reinweiß glänzend | EC000007 | Abdeckrahmen | 1 | 27 g | 153 mm | 81 mm | 9 mm | PA | 10 | 297 g | 160 mm | 90 mm | 106 mm | PK | 100 | 3.209 g | 540 mm | 183 mm | 171 mm | CT | 7200 |  |  |  |  | PF
021233 | 4010337019800 | Abdeckrahmen 2f Gira E2 Edelstahl | cov.fr. 2-g Gira E2 stainl.steel |  |  | 2023-11-01 | 28.73 | 11 | 2024-11-01 | 29.65 | 11 | 2017-07-03 |  |  | 84879059 | DE | 05 |  | false | 2020-01-23 | 021233.jpg | https://katalog.gira.de/de_DE/datenblatt.html?artikelnr=021233 | System 55 Gira E2 | Edelstahl | EC000007 | Abdeckrahmen | 1 | 66 g | 152 mm | 81 mm | 9 mm | PA | 10 | 695 g | 156 mm | 85 mm | 104 mm | PK
021236 | 4010337212362 | Abdeckrahmen 2f Zwischenr. F Alu Gira Event F Alu | cov.fr. 2-g interm.fr. CAl Gira Event c.alum. |  |  | 2023-11-01 | 23.35 | 11 | 2024-11-01 | 24.1 | 11 | 2000-02-01 |  |  | 85389099 | DE | 05 |  | false | 2020-01-23 | 021236.jpg | https://katalog.gira.de/de_DE/datenblatt.html?artikelnr=021236 | System 55 Gira Event | Farbe Alu mit Zwischenrahmen Farbe Alu | EC000007 | Abdeckrahmen | 1 | 33 g | 161 mm | 90 mm | 11 mm | PA | 10 | 373,5 g | 166 mm | 102 mm | 120 mm | PK
021237 | 4010337077589 | Abdeckrahmen 2f Gira E2 Grau m | cov.fr. 2-g Gira E2 grey m |  |  | 2023-11-01 | 17.86 | 11 | 2024-11-01 | 18.43 | 11 | 2021-02-04 |  |  | 85389099 | DE | 05 |  | false | 2020-08-17 | 021237.jpg | https://katalog.gira.de/de_DE/datenblatt.html?artikelnr=021237 | System 55 Gira E2 | Grau matt | EC000007 | Abdeckrahmen | 1 | 29,5 g | 152 mm | 81 mm | 9 mm | PA | 10 | 326 g | 156 mm | 84 mm | 104 mm | PK
021238 | 4010337076957 | Abdeckrahmen 2f Gira Esprit Bronze | cov.fr. 2-g Gira Esprit bronze |  |  | 2023-11-01 | 144.01 | 11 | 2024-11-01 | 148.62 | 11 | 2021-01-14 |  |  | 84879090 | DE | 05 |  | true | 2021-01-18 | 021238.jpg | https://katalog.gira.de/de_DE/datenblatt.html?artikelnr=021238 | System 55 Gira Esprit | Bronze | EC000007 | Abdeckrahmen | 1 | 485 g | 170 mm | 102 mm | 15 mm | PA
021250 | 4010337212508 | Abdeckrahmen 2f Zwischenr. F Alu Gira Event Opak Weiß | cov.fr. 2-g interm.fr. CAl Gira Event Opaque white |  |  | 2023-11-01 | 23.35 | 11 | 2024-11-01 | 24.1 | 11 | 2000-02-01 |  |  | 85389099 | DE | 05 |  | false | 2020-01-23 | 021250.jpg | https://katalog.gira.de/de_DE/datenblatt.html?artikelnr=021250 | System 55 Gira Event | Weiß mit Zwischenrahmen Farbe Alu | EC000007 | Abdeckrahmen | 1 | 57 g | 161 mm | 90 mm | 11 mm | PA | 10 | 608 g | 166 mm | 102 mm | 120 mm | PK
021251 | 4010337212515 | Abdeckrahmen 2f Zwischenr. F Alu Gira Event Opak Mint | cov.fr. 2-g interm.fr. CAl Gira Event Opaque mint |  |  | 2023-11-01 | 23.35 | 11 | 2024-11-01 | 24.1 | 11 | 2000-02-01 |  |  | 85389099 | DE | 05 |  | false | 2020-01-23 | 021251.jpg | https://katalog.gira.de/de_DE/datenblatt.html?artikelnr=021251 | System 55 Gira Event | Mint mit Zwischenrahmen Farbe Alu | EC000007 | Abdeckrahmen | 1 | 57 g | 161 mm | 90 mm | 11 mm | PA | 10 | 613 g | 166 mm | 102 mm | 120 mm | PK
021259 | 4010337003434 | Abdeckrahmen 2f Zwischenr. F Alu Gira Event Opak Dklbraun | cov.fr. 2-g interm.fr. CAl Gira Event Opaque dark brown |  |  | 2023-11-01 | 23.35 | 11 | 2024-11-01 | 24.1 | 11 | 2002-07-04 |  |  | 85389099 | DE | 05 |  | false | 2020-01-23 | 021259.jpg | https://katalog.gira.de/de_DE/datenblatt.html?artikelnr=021259 | System 55 Gira Event | Dunkelbraun mit Zwischenrahmen Farbe Alu | EC000007 | Abdeckrahmen | 1 | 60 g | 166 mm | 120 mm | 10 mm | PA | 10 | 607,5 g | 166 mm | 102 mm | 120 mm | PK
021265 | 4010337212652 | Abdeckrahmen 2f Gira TX_44 (WG UP) F Alu | cov.fr. 2-g Gira TX_44 (WP FM) c.alum. |  |  | 2023-11-01 | 25.01 | 13 | 2024-11-01 | 25.81 | 13 | 2001-10-29 |  |  | 84879090 | DE | 05 |  | false | 2021-01-19 | 021265.jpg | https://katalog.gira.de/de_DE/datenblatt.html?artikelnr=021265 | TX_44 | Farbe Alu | EC000007 | Abdeckrahmen | 1 | 94 g | 157 mm | 110 mm | 16 mm | PA | 5 | 517 g | 163 mm | 115 mm | 135 mm | PK
021266 | 4010337212669 | Abdeckrahmen 2f Gira TX_44 (WG UP) Reinweiß | cov.fr. 2-g Gira TX_44 (WP FM) p.white |  |  | 2023-11-01 | 17.03 | 13 | 2024-11-01 | 17.57 | 13 | 2001-10-29 |  |  | 85389099 | DE | 05 |  | false | 2021-01-19 | 021266.jpg | https://katalog.gira.de/de_DE/datenblatt.html?artikelnr=021266 | TX_44 | Reinweiß | EC000007 | Abdeckrahmen | 1 | 94 g | 157 mm | 110 mm | 16 mm | PA | 5 | 523 g | 163 mm | 115 mm | 135 mm | PK
021267 | 4010337212676 | Abdeckrahmen 2f Gira TX_44 (WG UP) Anthrazit | cov.fr. 2-g Gira TX_44 (WP FM) anthracite |  |  | 2023-11-01 | 25.01 | 13 | 2024-11-01 | 25.81 | 13 | 2001-11-19 |  |  | 85389099 | DE | 05 |  | false | 2020-08-17 | 021267.jpg | https://katalog.gira.de/de_DE/datenblatt.html?artikelnr=021267 | TX_44 | Anthrazit | EC000007 | Abdeckrahmen | 1 | 92 g | 157 mm | 110 mm | 16 mm | PA | 5 | 510 g | 163 mm | 115 mm | 135 mm | PK
021271 | 4010337212713 | Abdeckrahmen 2f Zwischenr. F Alu Gira Event Reinweiß m | cov.fr. 2-g interm.fr. CAl Gira Event p.white m |  |  | 2023-11-01 | 18.66 | 11 | 2024-11-01 | 19.26 | 11 | 2000-02-01 |  |  | 85389099 | DE | 05 |  | false | 2020-01-23 | 021271.jpg | https://katalog.gira.de/de_DE/datenblatt.html?artikelnr=021271 | System 55 Gira Event | Reinweiß seidenmatt mit Zwischenrahmen Farbe Alu | EC000007 | Abdeckrahmen | 1 | 32 g | 161 mm | 90 mm | 11 mm | PA | 10 | 371 g | 166 mm | 102 mm | 120 mm | PK
021281 | 4010337212812 | Abdeckrahmen 2f Zwischenr. F Alu Gira Event Anthrazit | cov.fr. 2-g interm.fr. CAl Gira Event anthracite |  |  | 2023-11-01 | 18.94 | 11 | 2024-11-01 | 19.55 | 11 | 2000-02-01 |  |  | 85389099 | DE | 05 |  | true | 2020-01-23 | 021281.jpg | https://katalog.gira.de/de_DE/datenblatt.html?artikelnr=021281 | System 55 Gira Event | Anthrazit mit Zwischenrahmen Farbe Alu | EC000007 | Abdeckrahmen | 1 | 33 g | 161 mm | 90 mm | 11 mm | PA | 10 | 368 g | 166 mm | 102 mm | 120 mm | PK
021285 | 4010337212850 | Abdeckrahmen 2f Zwischenr. AN Gira Event Opak Mint | cov.fr. 2-g interm.fr. AN Gira Event Opaque mint |  |  | 2023-11-01 | 21.68 | 11 | 2024-11-01 | 22.37 | 11 | 2012-01-12 |  |  | 85389099 | DE | 05 |  | true | 2020-01-23 | 021285.jpg | https://katalog.gira.de/de_DE/datenblatt.html?artikelnr=021285 | System 55 Gira Event | Mint mit Zwischenrahmen Anthrazit | EC000007 | Abdeckrahmen | 1 | 57 g | 161 mm | 90 mm | 11 mm | PA | 10 | 611 g | 166 mm | 102 mm | 120 mm | PK
021301 | 4010337213017 | Abdeckrahmen 3f Standard 55 Cremeweiß | cov.fr. 3-g Standard 55 cr.white |  |  | 2023-11-01 | 9.02 | 01 | 2024-11-01 | 9.31 | 01 | 2003-09-05 |  |  | 85389099 | DE | 05 |  | false | 2019-01-11 | 021301.jpg | https://katalog.gira.de/de_DE/datenblatt.html?artikelnr=021301 | System 55 Standard 55 | Cremeweiß glänzend | EC000007 | Abdeckrahmen | 1 | 38 g | 223 mm | 81 mm | 11 mm | PA | 10 | 424 g | 232 mm | 90 mm | 105 mm | PK | 100 | 4.520 g | 220 mm | 442 mm | 240 mm | CT | 4200 | 189.840 g |  |  |  | PF
021303 | 4010337213031 | Abdeckrahmen 3f Standard 55 Reinweiß | cov.fr. 3-g Standard 55 p.white |  |  | 2023-11-01 | 9.02 | 01 | 2024-11-01 | 9.31 | 01 | 2003-09-05 |  |  | 84879090 | DE | 05 |  | false | 2019-01-11 | 021303.jpg | https://katalog.gira.de/de_DE/datenblatt.html?artikelnr=021303 | System 55 Standard 55 | Reinweiß glänzend | EC000007 | Abdeckrahmen | 1 | 38,5 g | 223 mm | 81 mm | 11 mm | PA | 10 | 429,25 g | 232 mm | 90 mm | 105 mm | PK | 100 | 4.380 g | 220 mm | 442 mm | 240 mm | CT | 4200 | 183.960 g |  |  |  | PF
021304 | 4010337213048 | Abdeckrahmen 3f Standard 55 Reinweiß m | cov.fr. 3-g Standard 55 p.white m |  |  | 2023-11-01 | 9.02 | 01 | 2024-11-01 | 9.31 | 01 | 2000-09-01 |  |  | 85389099 | DE | 05 |  | false | 2019-01-11 | 021304.jpg | https://katalog.gira.de/de_DE/datenblatt.html?artikelnr=021304 | System 55 Standard 55 | Reinweiß seidenmatt | EC000007 | Abdeckrahmen | 1 | 38 g | 223 mm | 81 mm | 11 mm | PA | 10 | 423 g | 232 mm | 90 mm | 105 mm | PK | 100 | 4.480 g | 220 mm | 442 mm | 240 mm | CT | 4200 | 188.160 g |  |  |  | PF
021305 | 4010337213055 | Abdeckrahmen 3f Gira Esprit G Schwarz | cov.fr. 3-g Gira Esprit black gl. |  |  | 2023-11-01 | 126.55 | 11 | 2024-11-01 | 130.6 | 11 | 2005-04-01 |  |  | 85389099 | DE | 05 |  | true | 2020-08-17 | 021305.jpg | https://katalog.gira.de/de_DE/datenblatt.html?artikelnr=021305 | System 55 Gira Esprit | Schwarz | EC000007 | Abdeckrahmen | 1 | 251 g | 240 mm | 102 mm | 15 mm | PA
021306 | 4010337213062 | Abdeckrahmen 3f Zwischenr. AN Gira Event F Alu | cov.fr. 3-g interm.fr. AN Gira Event c.alum. |  |  | 2023-11-01 | 34.85 | 11 | 2024-11-01 | 35.97 | 11 | 2012-01-12 |  |  | 85389099 | DE | 05 |  | true | 2020-01-23 | 021306.jpg | https://katalog.gira.de/de_DE/datenblatt.html?artikelnr=021306 | System 55 Gira Event | Farbe Alu mit Zwischenrahmen Anthrazit | EC000007 | Abdeckrahmen | 1 | 74 g | 240 mm | 95 mm | 14 mm | PA | 5 | 370 g | 240 mm | 95 mm | 56 mm | Z3
021307 | 4010337213079 | Abdeckrahmen 3f Zwischenr. AN Gira Event Reinweiß m | cov.fr. 3-g interm.fr. AN Gira Event p.white m |  |  | 2023-11-01 | 28.01 | 11 | 2024-11-01 | 28.91 | 11 | 2012-01-12 |  |  | 85389099 | DE | 05 |  | true | 2020-01-23 | 021307.jpg | https://katalog.gira.de/de_DE/datenblatt.html?artikelnr=021307 | System 55 Gira Event | Reinweiß seidenmatt mit Zwischenrahmen Anthrazit | EC000007 | Abdeckrahmen | 1 | 72 g | 240 mm | 95 mm | 14 mm | PA | 5 | 360 g | 240 mm | 95 mm | 56 mm | Z3
021308 | 4010337213086 | Abdeckrahmen 3f Zwischenr. AN Gira Event Anthrazit | cov.fr. 3-g interm.fr. AN Gira Event anthracite |  |  | 2023-11-01 | 28.45 | 11 | 2024-11-01 | 29.36 | 11 | 2012-01-12 |  |  | 85389099 | DE | 05 |  | true | 2020-01-23 | 021308.jpg | https://katalog.gira.de/de_DE/datenblatt.html?artikelnr=021308 | System 55 Gira Event | Anthrazit mit Zwischenrahmen Anthrazit | EC000007 | Abdeckrahmen | 1 | 73 g | 240 mm | 95 mm | 14 mm | PA | 5 | 365 g | 240 mm | 95 mm | 70 mm | Z3
021309 | 4010337036821 | Abdeckrahmen 3f Gira E2 Schwarz m | cov.fr. 3-g Gira E2 black m |  |  | 2023-11-01 | 29.37 | 11 | 2024-11-01 | 30.31 | 11 | 2018-10-18 |  |  | 85389099 | DE | 05 |  | true | 2020-01-23 | 021309.jpg | https://katalog.gira.de/de_DE/datenblatt.html?artikelnr=021309 | System 55 Gira E2 | Schwarz matt | EC000007 | Abdeckrahmen | 1 | 67,6 g | 240 mm | 96 mm | 15 mm | PA | 5 | 356,5 g | 240 mm | 96 mm | 75 mm | Z3
021310 | 4010337003038 | Abdeckrahmen 3f Gira Esprit Chrom | cov.fr. 3-g Gira Esprit chrome |  |  | 2023-11-01 | 126.55 | 11 | 2024-11-01 | 130.6 | 11 | 2002-07-04 |  |  | 85389099 | DE | 05 |  | true | 2020-01-23 | 021310.jpg | https://katalog.gira.de/de_DE/datenblatt.html?artikelnr=021310 | System 55 Gira Esprit | Chrom | EC000007 | Abdeckrahmen | 1 | 537 g | 240 mm | 102 mm | 15 mm | PA
021312 | 4010337213123 | Abdeckrahmen 3f Gira Esprit G Weiß | cov.fr. 3-g Gira Esprit white gl. |  |  | 2023-11-01 | 126.55 | 11 | 2024-11-01 | 130.6 | 11 | 2004-09-06 |  |  | 85389099 | DE | 05 |  | false | 2020-08-17 | 021312.jpg | https://katalog.gira.de/de_DE/datenblatt.html?artikelnr=021312 | System 55 Gira Esprit | Weiß | EC000007 | Abdeckrahmen | 1 | 248 g | 242 mm | 16 mm | 102 mm | PA
021313 | 4010337003113 | Abdeckrahmen 3f Zwischenr. AN Gira Event Opak Dklbraun | cov.fr. 3-g interm.fr. AN Gira Event Opaque dark brown |  |  | 2023-11-01 | 34.85 | 11 | 2024-11-01 | 35.97 | 11 | 2002-07-04 |  |  | 85389099 | DE | 05 |  | true | 2020-08-17 | 021313.jpg | https://katalog.gira.de/de_DE/datenblatt.html?artikelnr=021313 | System 55 Gira Event | Dunkelbraun mit Zwischenrahmen Anthrazit | EC000007 | Abdeckrahmen | 1 | 97 g | 240 mm | 95 mm | 14 mm | PA | 5 | 485 g | 240 mm | 95 mm | 56 mm | Z3
021317 | 4010337213178 | Abdeckrahmen 3f Gira Esprit Aluminium | cov.fr. 3-g Gira Esprit alum. |  |  | 2023-11-01 | 126.55 | 11 | 2024-11-01 | 130.6 | 11 | 2000-07-03 |  |  | 85389099 | DE | 05 |  | true | 2020-01-23 | 021317.jpg | https://katalog.gira.de/de_DE/datenblatt.html?artikelnr=021317 | System 55 Gira Esprit | Aluminium (eloxiert) | EC000007 | Abdeckrahmen | 1 | 270 g | 240 mm | 102 mm | 15 mm | PA
021318 | 4010337213185 | Abdeckrahmen 3f Gira Esprit G Mint | cov.fr. 3-g Gira Esprit mint gl. |  |  | 2023-11-01 | 126.55 | 11 | 2024-11-01 | 130.6 | 11 | 2000-07-03 |  |  | 84879090 | DE | 05 |  | true | 2020-08-17 | 021318.jpg | https://katalog.gira.de/de_DE/datenblatt.html?artikelnr=021318 | System 55 Gira Esprit | Mint | EC000007 | Abdeckrahmen | 1 | 248 g | 240 mm | 102 mm | 15 mm | PA
021322 | 4010337213222 | Abdeckrahmen 3f Gira E2 Reinweiß m | cov.fr. 3-g Gira E2 p.white m |  |  | 2023-11-01 | 18.18 | 01 | 2024-11-01 | 18.76 | 01 | 2012-01-12 |  |  | 85389099 | DE | 05 |  | false | 2019-01-11 | 021322.jpg | https://katalog.gira.de/de_DE/datenblatt.html?artikelnr=021322 | System 55 Gira E2 | Reinweiß seidenmatt | EC000007 | Abdeckrahmen | 1 | 64,066 g | 240 mm | 96 mm | 15 mm | PA | 5 | 315,833 g | 240 mm | 96 mm | 75 mm | Z3
021323 | 4010337213239 | Abdeckrahmen 3f Gira E2 Anthrazit | cov.fr. 3-g Gira E2 anthracite |  |  | 2023-11-01 | 19.06 | 11 | 2024-11-01 | 19.67 | 11 | 2012-01-12 |  |  | 85389099 | DE | 05 |  | true | 2019-01-11 | 021323.jpg | https://katalog.gira.de/de_DE/datenblatt.html?artikelnr=021323 | System 55 Gira E2 | Anthrazit | EC000007 | Abdeckrahmen | 1 | 69,5 g | 240 mm | 96 mm | 15 mm | PA | 5 | 351 g | 240 mm | 96 mm | 75 mm | Z3
021324 | 4010337213246 | Abdeckrahmen 3f Zwischenr. AN Gira Event Opak Weiß | cov.fr. 3-g interm.fr. AN Gira Event Opaque white |  |  | 2023-11-01 | 34.85 | 11 | 2024-11-01 | 35.97 | 11 | 2012-01-12 |  |  | 85389099 | DE | 05 |  | true | 2020-01-23 | 021324.jpg | https://katalog.gira.de/de_DE/datenblatt.html?artikelnr=021324 | System 55 Gira Event | Weiß mit Zwischenrahmen Anthrazit | EC000007 | Abdeckrahmen | 1 | 98 g | 240 mm | 95 mm | 14 mm | PA | 5 | 490 g | 240 mm | 95 mm | 56 mm | Z3
021325 | 4010337213253 | Abdeckrahmen 3f Gira E2 F Alu | cov.fr. 3-g Gira E2 c.alum. |  |  | 2023-11-01 | 29.37 | 11 | 2024-11-01 | 30.31 | 11 | 2000-02-17 |  |  | 85389099 | DE | 05 |  | false | 2020-01-23 | 021325.jpg | https://katalog.gira.de/de_DE/datenblatt.html?artikelnr=021325 | System 55 Gira E2 | Farbe Alu | EC000007 | Abdeckrahmen | 1 | 65 g | 240 mm | 95 mm | 14 mm | PA | 5 | 325 g | 240 mm | 95 mm | 74 mm | Z3
021329 | 4010337213291 | Abdeckrahmen 3f Gira E2 Reinweiß | cov.fr. 3-g Gira E2 p.white |  |  | 2023-11-01 | 18.18 | 01 | 2024-11-01 | 18.76 | 01 | 2003-11-07 |  |  | 85389099 | DE | 05 |  | false | 2019-01-11 | 021329.jpg | https://katalog.gira.de/de_DE/datenblatt.html?artikelnr=021329 | System 55 Gira E2 | Reinweiß glänzend | EC000007 | Abdeckrahmen | 1 | 66 g | 240 mm | 96 mm | 15 mm | PA | 5 | 334 g | 240 mm | 96 mm | 75 mm | Z3
021333 | 4010337019817 | Abdeckrahmen 3f Gira E2 Edelstahl | cov.fr. 3-g Gira E2 stainl.steel |  |  | 2023-11-01 | 52.82 | 11 | 2024-11-01 | 54.51 | 11 | 2017-07-03 |  |  | 84879059 | DE | 05 |  | false | 2020-08-17 | 021333.jpg | https://katalog.gira.de/de_DE/datenblatt.html?artikelnr=021333 | System 55 Gira E2 | Edelstahl | EC000007 | Abdeckrahmen | 1 | 118 g | 240 mm | 95 mm | 14 mm | PA | 5 | 590 g | 240 mm | 95 mm | 70 mm | Z3
021336 | 4010337213369 | Abdeckrahmen 3f Zwischenr. F Alu Gira Event F Alu | cov.fr. 3-g interm.fr. CAl Gira Event c.alum. |  |  | 2023-11-01 | 37.59 | 11 | 2024-11-01 | 38.79 | 11 | 2000-02-01 |  |  | 85389099 | DE | 05 |  | false | 2020-01-23 | 021336.jpg | https://katalog.gira.de/de_DE/datenblatt.html?artikelnr=021336 | System 55 Gira Event | Farbe Alu mit Zwischenrahmen Farbe Alu | EC000007 | Abdeckrahmen | 1 | 73 g | 240 mm | 95 mm | 14 mm | PA | 5 | 365 g | 240 mm | 95 mm | 56 mm | Z3
021337 | 4010337077602 | Abdeckrahmen 3f Gira E2 Grau m | cov.fr. 3-g Gira E2 grey m |  |  | 2023-11-01 | 29.37 | 11 | 2024-11-01 | 30.31 | 11 | 2021-02-04 |  |  | 85389099 | DE | 05 |  | false | 2020-08-17 | 021337.jpg | https://katalog.gira.de/de_DE/datenblatt.html?artikelnr=021337 | System 55 Gira E2 | Grau matt | EC000007 | Abdeckrahmen | 1 | 68,5 g | 240 mm | 96 mm | 15 mm | PA | 5 | 346,625 g | 240 mm | 96 mm | 75 mm | Z3
021338 | 4010337076995 | Abdeckrahmen 3f Gira Esprit Bronze | cov.fr. 3-g Gira Esprit bronze |  |  | 2023-11-01 | 215.34 | 11 | 2024-11-01 | 222.23 | 11 | 2021-01-14 |  |  | 84879090 | DE | 05 |  | true | 2021-01-19 | 021338.jpg | https://katalog.gira.de/de_DE/datenblatt.html?artikelnr=021338 | System 55 Gira Esprit | Bronze | EC000007 | Abdeckrahmen | 1 | 669 g | 240 mm | 102 mm | 15 mm | PA
021350 | 4010337213505 | Abdeckrahmen 3f Zwischenr. F Alu Gira Event Opak Weiß | cov.fr. 3-g interm.fr. CAl Gira Event Opaque white |  |  | 2023-11-01 | 37.59 | 11 | 2024-11-01 | 38.79 | 11 | 2000-02-01 |  |  | 85389099 | DE | 05 |  | false | 2020-01-23 | 021350.jpg | https://katalog.gira.de/de_DE/datenblatt.html?artikelnr=021350 | System 55 Gira Event | Weiß mit Zwischenrahmen Farbe Alu | EC000007 | Abdeckrahmen | 1 | 100 g | 240 mm | 95 mm | 14 mm | PA | 5 | 500 g | 240 mm | 95 mm | 56 mm | Z3
021351 | 4010337213512 | Abdeckrahmen 3f Zwischenr. F Alu Gira Event Opak Mint | cov.fr. 3-g interm.fr. CAl Gira Event Opaque mint |  |  | 2023-11-01 | 37.59 | 11 | 2024-11-01 | 38.79 | 11 | 2000-02-01 |  |  | 85389099 | DE | 05 |  | false | 2020-01-23 | 021351.jpg | https://katalog.gira.de/de_DE/datenblatt.html?artikelnr=021351 | System 55 Gira Event | Mint mit Zwischenrahmen Farbe Alu | EC000007 | Abdeckrahmen | 1 | 96 g | 240 mm | 95 mm | 14 mm | PA | 5 | 480 g | 240 mm | 95 mm | 56 mm | Z3
021359 | 4010337003441 | Abdeckrahmen 3f Zwischenr. F Alu Gira Event Opak Dklbraun | cov.fr. 3-g interm.fr. CAl Gira Event Opaque dark brown |  |  | 2023-11-01 | 37.59 | 11 | 2024-11-01 | 38.79 | 11 | 2002-07-04 |  |  | 85389099 | DE | 05 |  | false | 2020-01-23 | 021359.jpg | https://katalog.gira.de/de_DE/datenblatt.html?artikelnr=021359 | System 55 Gira Event | Dunkelbraun mit Zwischenrahmen Farbe Alu | EC000007 | Abdeckrahmen | 1 | 98 g | 240 mm | 95 mm | 14 mm | PA
021365 | 4010337213659 | Abdeckrahmen 3f Gira TX_44 (WG UP) F Alu | cov.fr. 3-g Gira TX_44 (WP FM) c.alum. |  |  | 2023-11-01 | 49.2 | 13 | 2024-11-01 | 50.77 | 13 | 2001-10-29 |  |  | 84879090 | DE | 05 |  | false | 2020-08-17 | 021365.jpg | https://katalog.gira.de/de_DE/datenblatt.html?artikelnr=021365 | TX_44 | Farbe Alu | EC000007 | Abdeckrahmen | 1 | 132 g | 229 mm | 110 mm | 16 mm | PA | 5 | 725,5 g | 237 mm | 116 mm | 136 mm | PK
021366 | 4010337213666 | Abdeckrahmen 3f Gira TX_44 (WG UP) Reinweiß | cov.fr. 3-g Gira TX_44 (WP FM) p.white |  |  | 2023-11-01 | 37.95 | 13 | 2024-11-01 | 39.16 | 13 | 2001-10-29 |  |  | 85389099 | DE | 05 |  | false | 2020-08-17 | 021366.jpg | https://katalog.gira.de/de_DE/datenblatt.html?artikelnr=021366 | TX_44 | Reinweiß | EC000007 | Abdeckrahmen | 1 | 135 g | 229 mm | 110 mm | 16 mm | PA | 5 | 737 g | 237 mm | 116 mm | 136 mm | PK
021367 | 4010337213673 | Abdeckrahmen 3f Gira TX_44 (WG UP) Anthrazit | cov.fr. 3-g Gira TX_44 (WP FM) anthracite |  |  | 2023-11-01 | 49.2 | 13 | 2024-11-01 | 50.77 | 13 | 2001-11-19 |  |  | 85389099 | DE | 05 |  | false | 2020-08-17 | 021367.jpg | https://katalog.gira.de/de_DE/datenblatt.html?artikelnr=021367 | TX_44 | Anthrazit | EC000007 | Abdeckrahmen | 1 | 130 g | 229 mm | 110 mm | 16 mm | PA | 5 | 712,5 g | 237 mm | 116 mm | 136 mm | PK
021371 | 4010337213710 | Abdeckrahmen 3f Zwischenr. F Alu Gira Event Reinweiß m | cov.fr. 3-g interm.fr. CAl Gira Event p.white m |  |  | 2023-11-01 | 30.68 | 11 | 2024-11-01 | 31.66 | 11 | 2000-02-01 |  |  | 85389099 | DE | 05 |  | false | 2020-01-23 | 021371.jpg | https://katalog.gira.de/de_DE/datenblatt.html?artikelnr=021371 | System 55 Gira Event | Reinweiß seidenmatt mit Zwischenrahmen Farbe Alu | EC000007 | Abdeckrahmen | 1 | 72 g | 240 mm | 95 mm | 14 mm | PA
021381 | 4010337213819 | Abdeckrahmen 3f Zwischenr. F Alu Gira Event Anthrazit | cov.fr. 3-g interm.fr. CAl Gira Event anthracite |  |  | 2023-11-01 | 31.18 | 11 | 2024-11-01 | 32.18 | 11 | 2000-02-01 |  |  | 85389099 | DE | 05 |  | true | 2020-01-23 | 021381.jpg | https://katalog.gira.de/de_DE/datenblatt.html?artikelnr=021381 | System 55 Gira Event | Anthrazit mit Zwischenrahmen Farbe Alu | EC000007 | Abdeckrahmen | 1 | 72 g | 240 mm | 95 mm | 14 mm | PA | 5 | 360 g | 240 mm | 95 mm | 56 mm | Z3
021385 | 4010337213857 | Abdeckrahmen 3f Zwischenr. AN Gira Event Opak Mint | cov.fr. 3-g interm.fr. AN Gira Event Opaque mint |  |  | 2023-11-01 | 34.85 | 11 | 2024-11-01 | 35.97 | 11 | 2012-01-12 |  |  | 85389099 | DE | 05 |  | true | 2020-01-23 | 021385.jpg | https://katalog.gira.de/de_DE/datenblatt.html?artikelnr=021385 | System 55 Gira Event | Mint mit Zwischenrahmen Anthrazit | EC000007 | Abdeckrahmen | 1 | 96 g | 240 mm | 95 mm | 14 mm | PA | 5 | 480 g | 240 mm | 95 mm | 56 mm | Z3
021401 | 4010337214014 | Abdeckrahmen 4f Standard 55 Cremeweiß | cov.fr. 4-g Standard 55 cr.white |  |  | 2023-11-01 | 15.6 | 01 | 2024-11-01 | 16.1 | 01 | 2003-09-05 |  |  | 85389099 | DE | 05 |  | false | 2019-01-11 | 021401.jpg | https://katalog.gira.de/de_DE/datenblatt.html?artikelnr=021401 | System 55 Standard 55 | Cremeweiß glänzend | EC000007 | Abdeckrahmen | 1 | 81 g | 310 mm | 95 mm | 14 mm | PA | 5 | 405 g | 310 mm | 95 mm | 70 mm | Z3
021403 | 4010337214038 | Abdeckrahmen 4f Standard 55 Reinweiß | cov.fr. 4-g Standard 55 p.white |  |  | 2023-11-01 | 15.6 | 01 | 2024-11-01 | 16.1 | 01 | 2003-09-05 |  |  | 84879090 | DE | 05 |  | false | 2019-01-11 | 021403.jpg | https://katalog.gira.de/de_DE/datenblatt.html?artikelnr=021403 | System 55 Standard 55 | Reinweiß glänzend | EC000007 | Abdeckrahmen | 1 | 82,2 g | 310 mm | 96 mm | 16 mm | PA | 5 | 419 g | 310 mm | 96 mm | 76 mm | Z3
021404 | 4010337214045 | Abdeckrahmen 4f Standard 55 Reinweiß m | cov.fr. 4-g Standard 55 p.white m |  |  | 2023-11-01 | 15.6 | 01 | 2024-11-01 | 16.1 | 01 | 2000-09-01 |  |  | 85389099 | DE | 05 |  | false | 2019-01-11 | 021404.jpg | https://katalog.gira.de/de_DE/datenblatt.html?artikelnr=021404 | System 55 Standard 55 | Reinweiß seidenmatt | EC000007 | Abdeckrahmen | 1 | 77,8 g | 310 mm | 95 mm | 14 mm | PA | 5 | 389 g | 310 mm | 95 mm | 70 mm | Z3
021405 | 4010337214052 | Abdeckrahmen 4f Gira Esprit G Schwarz | cov.fr. 4-g Gira Esprit black gl. |  |  | 2023-11-01 | 174.8 | 11 | 2024-11-01 | 180.39 | 11 | 2005-04-01 |  |  | 85389099 | DE | 05 |  | true | 2020-08-17 | 021405.jpg | https://katalog.gira.de/de_DE/datenblatt.html?artikelnr=021405 | System 55 Gira Esprit | Schwarz | EC000007 | Abdeckrahmen | 1 | 391 g | 368 mm | 149 mm | 49 mm | PA
021406 | 4010337214069 | Abdeckrahmen 4f Zwischenr. AN Gira Event F Alu | cov.fr. 4-g interm.fr. AN Gira Event c.alum. |  |  | 2023-11-01 | 56.24 | 11 | 2024-11-01 | 58.04 | 11 | 2012-01-12 |  |  | 85389099 | DE | 05 |  | true | 2020-01-23 | 021406.jpg | https://katalog.gira.de/de_DE/datenblatt.html?artikelnr=021406 | System 55 Gira Event | Farbe Alu mit Zwischenrahmen Anthrazit | EC000007 | Abdeckrahmen | 1 | 92 g | 310 mm | 95 mm | 14 mm | PA | 5 | 460 g | 310 mm | 95 mm | 56 mm | Z3
021407 | 4010337214076 | Abdeckrahmen 4f Zwischenr. AN Gira Event Reinweiß m | cov.fr. 4-g interm.fr. AN Gira Event p.white m |  |  | 2023-11-01 | 45.21 | 11 | 2024-11-01 | 46.66 | 11 | 2012-01-12 |  |  | 85389099 | DE | 05 |  | true | 2020-01-23 | 021407.jpg | https://katalog.gira.de/de_DE/datenblatt.html?artikelnr=021407 | System 55 Gira Event | Reinweiß seidenmatt mit Zwischenrahmen Anthrazit | EC000007 | Abdeckrahmen | 1 | 93 g | 310 mm | 95 mm | 14 mm | PA | 5 | 465 g | 310 mm | 95 mm | 56 mm | Z3
021408 | 4010337214083 | Abdeckrahmen 4f Zwischenr. AN Gira Event Anthrazit | cov.fr. 4-g interm.fr. AN Gira Event anthracite |  |  | 2023-11-01 | 45.92 | 11 | 2024-11-01 | 47.39 | 11 | 2012-01-12 |  |  | 85389099 | DE | 05 |  | true | 2020-01-23 | 021408.jpg | https://katalog.gira.de/de_DE/datenblatt.html?artikelnr=021408 | System 55 Gira Event | Anthrazit mit Zwischenrahmen Anthrazit | EC000007 | Abdeckrahmen | 1 | 92 g | 310 mm | 95 mm | 14 mm | PA | 5 | 460 g | 310 mm | 95 mm | 70 mm | Z3
021409 | 4010337036869 | Abdeckrahmen 4f Gira E2 Schwarz m | cov.fr. 4-g Gira E2 black m |  |  | 2023-11-01 | 47.7 | 11 | 2024-11-01 | 49.23 | 11 | 2018-10-18 |  |  | 85389099 | DE | 05 |  | true | 2020-01-23 | 021409.jpg | https://katalog.gira.de/de_DE/datenblatt.html?artikelnr=021409 | System 55 Gira E2 | Schwarz matt | EC000007 | Abdeckrahmen | 1 | 84,6 g | 310 mm | 96 mm | 16 mm | PA | 5 | 431 g | 310 mm | 96 mm | 80 mm | Z3
021410 | 4010337003045 | Abdeckrahmen 4f Gira Esprit Chrom | cov.fr. 4-g Gira Esprit chrome |  |  | 2023-11-01 | 174.8 | 11 | 2024-11-01 | 180.39 | 11 | 2002-07-04 |  |  | 85389099 | DE | 05 |  | false | 2020-01-23 | 021410.jpg | https://katalog.gira.de/de_DE/datenblatt.html?artikelnr=021410 | System 55 Gira Esprit | Chrom | EC000007 | Abdeckrahmen | 1 | 675 g | 313 mm | 102 mm | 16 mm | PA
021412 | 4010337214120 | Abdeckrahmen 4f Gira Esprit G Weiß | cov.fr. 4-g Gira Esprit white gl. |  |  | 2023-11-01 | 174.8 | 11 | 2024-11-01 | 180.39 | 11 | 2004-09-06 |  |  | 85389099 | DE | 05 |  | false | 2020-08-17 | 021412.jpg | https://katalog.gira.de/de_DE/datenblatt.html?artikelnr=021412 | System 55 Gira Esprit | Weiß | EC000007 | Abdeckrahmen | 1 | 391 g | 368 mm | 149 mm | 49 mm | PA
021413 | 4010337003120 | Abdeckrahmen 4f Zwischenr. AN Gira Event Opak Dklbraun | cov.fr. 4-g interm.fr. AN Gira Event Opaque dark brown |  |  | 2023-11-01 | 56.24 | 11 | 2024-11-01 | 58.04 | 11 | 2002-07-04 |  |  | 85389099 | DE | 05 |  | true | 2020-01-23 | 021413.jpg | https://katalog.gira.de/de_DE/datenblatt.html?artikelnr=021413 | System 55 Gira Event | Dunkelbraun mit Zwischenrahmen Anthrazit | EC000007 | Abdeckrahmen | 1 | 121 g | 310 mm | 95 mm | 14 mm | PA | 5 | 605 g | 310 mm | 95 mm | 56 mm | Z3
021417 | 4010337214175 | Abdeckrahmen 4f Gira Esprit Aluminium | cov.fr. 4-g Gira Esprit alum. |  |  | 2023-11-01 | 174.8 | 11 | 2024-11-01 | 180.39 | 11 | 2002-02-08 |  |  | 85389099 | DE | 05 |  | true | 2020-01-23 | 021417.jpg | https://katalog.gira.de/de_DE/datenblatt.html?artikelnr=021417 | System 55 Gira Esprit | Aluminium (eloxiert) | EC000007 | Abdeckrahmen | 1 | 338 g | 313 mm | 102 mm | 16 mm | PA
021418 | 4010337214182 | Abdeckrahmen 4f Gira Esprit G Mint | cov.fr. 4-g Gira Esprit mint gl. |  |  | 2023-11-01 | 174.8 | 11 | 2024-11-01 | 180.39 | 11 | 2002-02-08 |  |  | 84879090 | DE | 05 |  | true | 2020-08-17 | 021418.jpg | https://katalog.gira.de/de_DE/datenblatt.html?artikelnr=021418 | System 55 Gira Esprit | Mint | EC000007 | Abdeckrahmen | 1 | 392 g | 368 mm | 149 mm | 49 mm | PA
021422 | 4010337214229 | Abdeckrahmen 4f Gira E2 Reinweiß m | cov.fr. 4-g Gira E2 p.white m |  |  | 2023-11-01 | 29.36 | 01 | 2024-11-01 | 30.3 | 01 | 2012-01-12 |  |  | 85389099 | DE | 05 |  | false | 2019-01-11 | 021422.jpg | https://katalog.gira.de/de_DE/datenblatt.html?artikelnr=021422 | System 55 Gira E2 | Reinweiß seidenmatt | EC000007 | Abdeckrahmen | 1 | 80,5 g | 310 mm | 95 mm | 14 mm | PA | 5 | 408 g | 310 mm | 95 mm | 75 mm | Z3
021423 | 4010337214236 | Abdeckrahmen 4f Gira E2 Anthrazit | cov.fr. 4-g Gira E2 anthracite |  |  | 2023-11-01 | 30.71 | 11 | 2024-11-01 | 31.69 | 11 | 2012-01-12 |  |  | 85389099 | DE | 05 |  | true | 2019-01-11 | 021423.jpg | https://katalog.gira.de/de_DE/datenblatt.html?artikelnr=021423 | System 55 Gira E2 | Anthrazit | EC000007 | Abdeckrahmen | 1 | 84,05 g | 310 mm | 96 mm | 16 mm | PA | 5 | 428,75 g | 310 mm | 96 mm | 80 mm | Z3
021424 | 4010337214243 | Abdeckrahmen 4f Zwischenr. AN Gira Event Opak Weiß | cov.fr. 4-g interm.fr. AN Gira Event Opaque white |  |  | 2023-11-01 | 56.24 | 11 | 2024-11-01 | 58.04 | 11 | 2012-01-12 |  |  | 85389099 | DE | 05 |  | true | 2020-01-23 | 021424.jpg | https://katalog.gira.de/de_DE/datenblatt.html?artikelnr=021424 | System 55 Gira Event | Weiß mit Zwischenrahmen Anthrazit | EC000007 | Abdeckrahmen | 1 | 121 g | 310 mm | 95 mm | 14 mm | PA | 5 | 605 g | 310 mm | 95 mm | 56 mm | Z3
021425 | 4010337214250 | Abdeckrahmen 4f Gira E2 F Alu | cov.fr. 4-g Gira E2 c.alum. |  |  | 2023-11-01 | 47.7 | 11 | 2024-11-01 | 49.23 | 11 | 2000-02-17 |  |  | 85389099 | DE | 05 |  | false | 2020-01-23 | 021425.jpg | https://katalog.gira.de/de_DE/datenblatt.html?artikelnr=021425 | System 55 Gira E2 | Farbe Alu | EC000007 | Abdeckrahmen | 1 | 85,3 g | 310 mm | 95 mm | 14 mm | PA | 5 | 426,5 g | 310 mm | 95 mm | 74 mm | Z3
021429 | 4010337214298 | Abdeckrahmen 4f Gira E2 Reinweiß | cov.fr. 4-g Gira E2 p.white |  |  | 2023-11-01 | 29.36 | 01 | 2024-11-01 | 30.3 | 01 | 2003-11-07 |  |  | 85389099 | DE | 05 |  | false | 2019-01-11 | 021429.jpg | https://katalog.gira.de/de_DE/datenblatt.html?artikelnr=021429 | System 55 Gira E2 | Reinweiß glänzend | EC000007 | Abdeckrahmen | 1 | 81,7 g | 310 mm | 96 mm | 16 mm | PA | 5 | 416,75 g | 310 mm | 96 mm | 80 mm | Z3
021433 | 4010337019824 | Abdeckrahmen 4f Gira E2 Edelstahl | cov.fr. 4-g Gira E2 stainl.steel |  |  | 2023-11-01 | 81.97 | 11 | 2024-11-01 | 84.59 | 11 | 2017-07-03 |  |  | 84879059 | DE | 05 |  | false | 2020-08-17 | 021433.jpg | https://katalog.gira.de/de_DE/datenblatt.html?artikelnr=021433 | System 55 Gira E2 | Edelstahl | EC000007 | Abdeckrahmen | 1 | 149 g | 310 mm | 95 mm | 14 mm | PA | 5 | 745 g | 310 mm | 95 mm | 56 mm | Z3
021436 | 4010337214366 | Abdeckrahmen 4f Zwischenr. F Alu Gira Event F Alu | cov.fr. 4-g interm.fr. CAl Gira Event c.alum. |  |  | 2023-11-01 | 60.66 | 11 | 2024-11-01 | 62.6 | 11 | 2000-02-01 |  |  | 85389099 | DE | 05 |  | false | 2020-01-23 | 021436.jpg | https://katalog.gira.de/de_DE/datenblatt.html?artikelnr=021436 | System 55 Gira Event | Farbe Alu mit Zwischenrahmen Farbe Alu | EC000007 | Abdeckrahmen | 1 | 92 g | 310 mm | 95 mm | 14 mm | PA | 5 | 460 g | 310 mm | 95 mm | 56 mm | Z3
021437 | 4010337077626 | Abdeckrahmen 4f Gira E2 Grau m | cov.fr. 4-g Gira E2 grey m |  |  | 2023-11-01 | 47.7 | 11 | 2024-11-01 | 49.23 | 11 | 2021-02-04 |  |  | 85389099 | DE | 05 |  | false | 2020-08-17 | 021437.jpg | https://katalog.gira.de/de_DE/datenblatt.html?artikelnr=021437 | System 55 Gira E2 | Grau matt | EC000007 | Abdeckrahmen | 1 | 85,25 g | 310 mm | 96 mm | 15 mm | PA | 5 | 434,5 g | 310 mm | 96 mm | 75 mm | Z3
021438 | 4010337077060 | Abdeckrahmen 4f Gira Esprit Bronze | cov.fr. 4-g Gira Esprit bronze |  |  | 2023-11-01 | 281.17 | 11 | 2024-11-01 | 290.17 | 11 | 2021-01-14 |  |  | 84879090 | DE | 05 |  | true | 2021-01-19 | 021438.jpg | https://katalog.gira.de/de_DE/datenblatt.html?artikelnr=021438 | System 55 Gira Esprit | Bronze | EC000007 | Abdeckrahmen | 1 | 845,17 g | 313 mm | 102 mm | 16 mm | PA
021450 | 4010337214502 | Abdeckrahmen 4f Zwischenr. F Alu Gira Event Opak Weiß | cov.fr. 4-g interm.fr. CAl Gira Event Opaque white |  |  | 2023-11-01 | 60.66 | 11 | 2024-11-01 | 62.6 | 11 | 2000-02-01 |  |  | 85389099 | DE | 05 |  | false | 2020-01-23 | 021450.jpg | https://katalog.gira.de/de_DE/datenblatt.html?artikelnr=021450 | System 55 Gira Event | Weiß mit Zwischenrahmen Farbe Alu | EC000007 | Abdeckrahmen | 1 | 121 g | 310 mm | 95 mm | 14 mm | PA | 5 | 605 g | 310 mm | 95 mm | 56 mm | Z3
021451 | 4010337214519 | Abdeckrahmen 4f Zwischenr. F Alu Gira Event Opak Mint | cov.fr. 4-g interm.fr. CAl Gira Event Opaque mint |  |  | 2023-11-01 | 60.66 | 11 | 2024-11-01 | 62.6 | 11 | 2000-02-01 |  |  | 85389099 | DE | 05 |  | false | 2020-01-23 | 021451.jpg | https://katalog.gira.de/de_DE/datenblatt.html?artikelnr=021451 | System 55 Gira Event | Mint mit Zwischenrahmen Farbe Alu | EC000007 | Abdeckrahmen | 1 | 122 g | 310 mm | 95 mm | 14 mm | PA | 5 | 610 g | 310 mm | 95 mm | 56 mm | Z3
021459 | 4010337003458 | Abdeckrahmen 4f Zwischenr. F Alu Gira Event Opak Dklbraun | cov.fr. 4-g interm.fr. CAl Gira Event Opaque dark brown |  |  | 2023-11-01 | 60.66 | 11 | 2024-11-01 | 62.6 | 11 | 2002-07-04 |  |  | 85389099 | DE | 05 |  | false | 2020-08-17 | 021459.jpg | https://katalog.gira.de/de_DE/datenblatt.html?artikelnr=021459 | System 55 Gira Event | Dunkelbraun mit Zwischenrahmen Farbe Alu | EC000007 | Abdeckrahmen | 1 | 121 g | 310 mm | 95 mm | 14 mm | PA | 5 | 605 g | 310 mm | 95 mm | 56 mm | Z3
021465 | 4010337214656 | Abdeckrahmen 4f Gira TX_44 (WG UP) F Alu | cov.fr. 4-g Gira TX_44 (WP FM) c.alum. |  |  | 2023-11-01 | 79.07 | 13 | 2024-11-01 | 81.6 | 13 | 2003-04-17 |  |  | 84879090 | DE | 05 |  | false | 2020-08-17 | 021465.jpg | https://katalog.gira.de/de_DE/datenblatt.html?artikelnr=021465 | TX_44 | Farbe Alu | EC000007 | Abdeckrahmen | 1 | 210 g | 119 mm | 31 mm | 306 mm | PA
021466 | 4010337214663 | Abdeckrahmen 4f Gira TX_44 (WG UP) Reinweiß | cov.fr. 4-g Gira TX_44 (WP FM) p.white |  |  | 2023-11-01 | 58.66 | 13 | 2024-11-01 | 60.54 | 13 | 2003-04-17 |  |  | 85389099 | DE | 05 |  | false | 2020-08-17 | 021466.jpg | https://katalog.gira.de/de_DE/datenblatt.html?artikelnr=021466 | TX_44 | Reinweiß | EC000007 | Abdeckrahmen | 1 | 215 g | 119 mm | 31 mm | 306 mm | PA
021467 | 4010337214670 | Abdeckrahmen 4f Gira TX_44 (WG UP) Anthrazit | cov.fr. 4-g Gira TX_44 (WP FM) anthracite |  |  | 2023-11-01 | 79.07 | 13 | 2024-11-01 | 81.6 | 13 | 2003-04-17 |  |  | 85389099 | DE | 05 |  | false | 2020-08-17 | 021467.jpg | https://katalog.gira.de/de_DE/datenblatt.html?artikelnr=021467 | TX_44 | Anthrazit | EC000007 | Abdeckrahmen | 1 | 210 g | 119 mm | 31 mm | 306 mm | PA
021471 | 4010337214717 | Abdeckrahmen 4f Zwischenr. F Alu Gira Event Reinweiß m | cov.fr. 4-g interm.fr. CAl Gira Event p.white m |  |  | 2023-11-01 | 49.51 | 11 | 2024-11-01 | 51.09 | 11 | 2000-02-01 |  |  | 85389099 | DE | 05 |  | false | 2020-01-23 | 021471.jpg | https://katalog.gira.de/de_DE/datenblatt.html?artikelnr=021471 | System 55 Gira Event | Reinweiß seidenmatt mit Zwischenrahmen Farbe Alu | EC000007 | Abdeckrahmen | 1 | 92 g | 310 mm | 95 mm | 14 mm | PA | 5 | 460 g | 310 mm | 95 mm | 56 mm | Z3
021481 | 4010337214816 | Abdeckrahmen 4f Zwischenr. F Alu Gira Event Anthrazit | cov.fr. 4-g interm.fr. CAl Gira Event anthracite |  |  | 2023-11-01 | 50.35 | 11 | 2024-11-01 | 51.96 | 11 | 2000-02-01 |  |  | 85389099 | DE | 05 |  | true | 2020-01-23 | 021481.jpg | https://katalog.gira.de/de_DE/datenblatt.html?artikelnr=021481 | System 55 Gira Event | Anthrazit mit Zwischenrahmen Farbe Alu | EC000007 | Abdeckrahmen | 1 | 92 g | 310 mm | 95 mm | 14 mm | PA | 5 | 460 g | 310 mm | 95 mm | 56 mm | Z3
021485 | 4010337214854 | Abdeckrahmen 4f Zwischenr. AN Gira Event Opak Mint | cov.fr. 4-g interm.fr. AN Gira Event Opaque mint |  |  | 2023-11-01 | 56.24 | 11 | 2024-11-01 | 58.04 | 11 | 2012-01-12 |  |  | 85389099 | DE | 05 |  | true | 2020-01-23 | 021485.jpg | https://katalog.gira.de/de_DE/datenblatt.html?artikelnr=021485 | System 55 Gira Event | Mint mit Zwischenrahmen Anthrazit | EC000007 | Abdeckrahmen | 1 | 121 g | 310 mm | 95 mm | 14 mm | PA
021501 | 4010337215011 | Abdeckrahmen 5f Standard 55 Cremeweiß | cov.fr. 5-g Standard 55 cr.white |  |  | 2023-11-01 | 25.66 | 01 | 2024-11-01 | 26.48 | 01 | 2003-09-05 |  |  | 85389099 | DE | 05 |  | false | 2020-01-23 | 021501.jpg | https://katalog.gira.de/de_DE/datenblatt.html?artikelnr=021501 | System 55 Standard 55 | Cremeweiß glänzend | EC000007 | Abdeckrahmen | 1 | 95 g | 380 mm | 95 mm | 14 mm | PA | 5 | 475 g | 380 mm | 95 mm | 56 mm | Z3 | 1400 | 133.000 g |  |  |  | PF
021503 | 4010337215035 | Abdeckrahmen 5f Standard 55 Reinweiß | cov.fr. 5-g Standard 55 p.white |  |  | 2023-11-01 | 25.66 | 01 | 2024-11-01 | 26.48 | 01 | 2003-09-05 |  |  | 84879090 | DE | 05 |  | false | 2019-01-11 | 021503.jpg | https://katalog.gira.de/de_DE/datenblatt.html?artikelnr=021503 | System 55 Standard 55 | Reinweiß glänzend | EC000007 | Abdeckrahmen | 1 | 95,25 g | 380 mm | 95 mm | 15 mm | PA | 5 | 485 g | 380 mm | 95 mm | 75 mm | Z3 | 1400 | 158.280 g |  |  |  | PF
021504 | 4010337215042 | Abdeckrahmen 5f Standard 55 Reinweiß m | cov.fr. 5-g Standard 55 p.white m |  |  | 2023-11-01 | 25.66 | 01 | 2024-11-01 | 26.48 | 01 | 2000-09-01 |  |  | 85389099 | DE | 05 |  | false | 2019-01-11 | 021504.jpg | https://katalog.gira.de/de_DE/datenblatt.html?artikelnr=021504 | System 55 Standard 55 | Reinweiß seidenmatt | EC000007 | Abdeckrahmen | 1 | 93 g | 380 mm | 95 mm | 14 mm | PA | 5 | 465 g | 380 mm | 95 mm | 56 mm | Z3 | 1400 | 155.200 g |  |  |  | PF
021505 | 4010337215059 | Abdeckrahmen 5f Gira Esprit G Schwarz | cov.fr. 5-g Gira Esprit black gl. |  |  | 2023-11-01 | 260.15 | 11 | 2024-11-01 | 268.47 | 11 | 2005-04-01 |  |  | 85389099 | DE | 05 |  | true | 2020-08-17 | 021505.jpg | https://katalog.gira.de/de_DE/datenblatt.html?artikelnr=021505 | System 55 Gira Esprit | Schwarz | EC000007 | Abdeckrahmen | 1 | 468 g | 439 mm | 150 mm | 49 mm | PA
021506 | 4010337215066 | Abdeckrahmen 5f Zwischenr. AN Gira Event F Alu | cov.fr. 5-g interm.fr. AN Gira Event c.alum. |  |  | 2023-11-01 | 85.59 | 11 | 2024-11-01 | 88.33 | 11 | 2012-01-12 |  |  | 85389099 | DE | 05 |  | true | 2020-01-23 | 021506.jpg | https://katalog.gira.de/de_DE/datenblatt.html?artikelnr=021506 | System 55 Gira Event | Farbe Alu mit Zwischenrahmen Anthrazit | EC000007 | Abdeckrahmen | 1 | 113 g | 380 mm | 95 mm | 14 mm | PA | 5 | 565 g | 380 mm | 95 mm | 56 mm | Z3
021507 | 4010337215073 | Abdeckrahmen 5f Zwischenr. AN Gira Event Reinweiß m | cov.fr. 5-g interm.fr. AN Gira Event p.white m |  |  | 2023-11-01 | 68.19 | 11 | 2024-11-01 | 70.37 | 11 | 2012-01-12 |  |  | 85389099 | DE | 05 |  | true | 2020-01-23 | 021507.jpg | https://katalog.gira.de/de_DE/datenblatt.html?artikelnr=021507 | System 55 Gira Event | Reinweiß seidenmatt mit Zwischenrahmen Anthrazit | EC000007 | Abdeckrahmen | 1 | 117 g | 380 mm | 95 mm | 14 mm | PA | 5 | 585 g | 380 mm | 95 mm | 56 mm | Z3
021508 | 4010337215080 | Abdeckrahmen 5f Zwischenr. AN Gira Event Anthrazit | cov.fr. 5-g interm.fr. AN Gira Event anthracite |  |  | 2023-11-01 | 69.95 | 11 | 2024-11-01 | 72.19 | 11 | 2012-01-12 |  |  | 85389099 | DE | 05 |  | true | 2020-01-23 | 021508.jpg | https://katalog.gira.de/de_DE/datenblatt.html?artikelnr=021508 | System 55 Gira Event | Anthrazit mit Zwischenrahmen Anthrazit | EC000007 | Abdeckrahmen | 1 | 117 g | 380 mm | 95 mm | 14 mm | PA
021509 | 4010337036906 | Abdeckrahmen 5f Gira E2 Schwarz m | cov.fr. 5-g Gira E2 black m |  |  | 2023-11-01 | 72.58 | 11 | 2024-11-01 | 74.9 | 11 | 2018-10-18 |  |  | 85389099 | DE | 05 |  | true | 2020-01-23 | 021509.jpg | https://katalog.gira.de/de_DE/datenblatt.html?artikelnr=021509 | System 55 Gira E2 | Schwarz matt | EC000007 | Abdeckrahmen | 1 | 98,6 g | 380 mm | 95 mm | 15 mm | PA | 5 | 501,5 g | 380 mm | 95 mm | 75 mm | Z3
021512 | 4010337215127 | Abdeckrahmen 5f Gira Esprit G Weiß | cov.fr. 5-g Gira Esprit white gl. |  |  | 2023-11-01 | 260.15 | 11 | 2024-11-01 | 268.47 | 11 | 2004-09-06 |  |  | 85389099 | DE | 05 |  | false | 2020-01-23 | 021512.jpg | https://katalog.gira.de/de_DE/datenblatt.html?artikelnr=021512 | System 55 Gira Esprit | Weiß | EC000007 | Abdeckrahmen | 1 | 467 g | 150 mm | 49 mm | 439 mm | PA
021513 | 4010337003137 | Abdeckrahmen 5f Zwischenr. AN Gira Event Opak Dklbraun | cov.fr. 5-g interm.fr. AN Gira Event Opaque dark brown |  |  | 2023-11-01 | 85.72 | 11 | 2024-11-01 | 88.46 | 11 | 2002-07-04 |  |  | 85389099 | DE | 05 |  | true | 2020-01-23 | 021513.jpg | https://katalog.gira.de/de_DE/datenblatt.html?artikelnr=021513 | System 55 Gira Event | Dunkelbraun mit Zwischenrahmen Anthrazit | EC000007 | Abdeckrahmen | 1 | 148 g | 380 mm | 95 mm | 14 mm | PA
021518 | 4010337215189 | Abdeckrahmen 5f Gira Esprit G Mint | cov.fr. 5-g Gira Esprit mint gl. |  |  | 2023-11-01 | 260.15 | 11 | 2024-11-01 | 268.47 | 11 | 2004-09-06 |  |  | 84879090 | DE | 05 |  | true | 2020-08-17 | 021518.jpg | https://katalog.gira.de/de_DE/datenblatt.html?artikelnr=021518 | System 55 Gira Esprit | Mint | EC000007 | Abdeckrahmen | 1 | 469 g | 150 mm | 49 mm | 439 mm | PA
021522 | 4010337215226 | Abdeckrahmen 5f Gira E2 Reinweiß m | cov.fr. 5-g Gira E2 p.white m |  |  | 2023-11-01 | 44.8 | 01 | 2024-11-01 | 46.23 | 01 | 2012-01-12 |  |  | 85389099 | DE | 05 |  | false | 2019-01-11 | 021522.jpg | https://katalog.gira.de/de_DE/datenblatt.html?artikelnr=021522 | System 55 Gira E2 | Reinweiß seidenmatt | EC000007 | Abdeckrahmen | 1 | 95,1 g | 380 mm | 95 mm | 15 mm | PA | 5 | 483,5 g | 380 mm | 95 mm | 75 mm | Z3 | 1400 | 131.600 g |  |  |  | PF
021523 | 4010337215233 | Abdeckrahmen 5f Gira E2 Anthrazit | cov.fr. 5-g Gira E2 anthracite |  |  | 2023-11-01 | 46.81 | 11 | 2024-11-01 | 48.31 | 11 | 2012-01-12 |  |  | 85389099 | DE | 05 |  | true | 2019-01-11 | 021523.jpg | https://katalog.gira.de/de_DE/datenblatt.html?artikelnr=021523 | System 55 Gira E2 | Anthrazit | EC000007 | Abdeckrahmen | 1 | 99,1 g | 380 mm | 95 mm | 15 mm | PA | 5 | 503,75 g | 380 mm | 95 mm | 75 mm | Z3 | 1400 | 138.600 g |  |  |  | PF
021524 | 4010337215240 | Abdeckrahmen 5f Zwischenr. AN Gira Event Opak Weiß | cov.fr. 5-g interm.fr. AN Gira Event Opaque white |  |  | 2023-11-01 | 85.72 | 11 | 2024-11-01 | 88.46 | 11 | 2012-01-12 |  |  | 85389099 | DE | 05 |  | true | 2020-01-23 | 021524.jpg | https://katalog.gira.de/de_DE/datenblatt.html?artikelnr=021524 | System 55 Gira Event | Weiß mit Zwischenrahmen Anthrazit | EC000007 | Abdeckrahmen | 1 | 148 g | 380 mm | 95 mm | 14 mm | PA
021525 | 4010337215257 | Abdeckrahmen 5f Gira E2 F Alu | cov.fr. 5-g Gira E2 c.alum. |  |  | 2023-11-01 | 72.58 | 11 | 2024-11-01 | 74.9 | 11 | 2000-02-17 |  |  | 85389099 | DE | 05 |  | false | 2020-01-23 | 021525.jpg | https://katalog.gira.de/de_DE/datenblatt.html?artikelnr=021525 | System 55 Gira E2 | Farbe Alu | EC000007 | Abdeckrahmen | 1 | 100 g | 380 mm | 95 mm | 14 mm | PA | 5 | 500 g | 380 mm | 95 mm | 56 mm | Z3
021529 | 4010337215295 | Abdeckrahmen 5f Gira E2 Reinweiß | cov.fr. 5-g Gira E2 p.white |  |  | 2023-11-01 | 44.8 | 01 | 2024-11-01 | 46.23 | 01 | 2003-11-07 |  |  | 85389099 | DE | 05 |  | false | 2019-01-11 | 021529.jpg | https://katalog.gira.de/de_DE/datenblatt.html?artikelnr=021529 | System 55 Gira E2 | Reinweiß glänzend | EC000007 | Abdeckrahmen | 1 | 97,15 g | 380 mm | 95 mm | 14 mm | PA | 5 | 485,75 g | 380 mm | 95 mm | 70 mm | Z3 | 1400 | 136.032 g |  |  |  | PF
021533 | 4010337019831 | Abdeckrahmen 5f Gira E2 Edelstahl | cov.fr. 5-g Gira E2 stainl.steel |  |  | 2023-11-01 | 124.83 | 11 | 2024-11-01 | 128.82 | 11 | 2017-07-03 |  |  | 84879059 | DE | 05 |  | false | 2020-08-17 | 021533.jpg | https://katalog.gira.de/de_DE/datenblatt.html?artikelnr=021533 | System 55 Gira E2 | Edelstahl | EC000007 | Abdeckrahmen | 1 | 186 g | 380 mm | 95 mm | 14 mm | PA | 5 | 930 g | 380 mm | 95 mm | 56 mm | Z3
021536 | 4010337215363 | Abdeckrahmen 5f Zwischenr. F Alu Gira Event F Alu | cov.fr. 5-g interm.fr. CAl Gira Event c.alum. |  |  | 2023-11-01 | 92.29 | 11 | 2024-11-01 | 95.24 | 11 | 2000-02-01 |  |  | 85389099 | DE | 05 |  | false | 2020-01-23 | 021536.jpg | https://katalog.gira.de/de_DE/datenblatt.html?artikelnr=021536 | System 55 Gira Event | Farbe Alu mit Zwischenrahmen Farbe Alu | EC000007 | Abdeckrahmen | 1 | 112 g | 380 mm | 95 mm | 14 mm | PA | 5 | 560 g | 380 mm | 95 mm | 56 mm | Z3
021537 | 4010337077640 | Abdeckrahmen 5f Gira E2 Grau m | cov.fr. 5-g Gira E2 grey m |  |  | 2023-11-01 | 72.58 | 11 | 2024-11-01 | 74.9 | 11 | 2021-02-04 |  |  | 85389099 | DE | 05 |  | false | 2020-08-17 | 021537.jpg | https://katalog.gira.de/de_DE/datenblatt.html?artikelnr=021537 | System 55 Gira E2 | Grau matt | EC000007 | Abdeckrahmen | 1 | 101 g | 380 mm | 95 mm | 14 mm | PA
021550 | 4010337215509 | Abdeckrahmen 5f Zwischenr. F Alu Gira Event Opak Weiß | cov.fr. 5-g interm.fr. CAl Gira Event Opaque white |  |  | 2023-11-01 | 92.29 | 11 | 2024-11-01 | 95.24 | 11 | 2000-02-01 |  |  | 85389099 | DE | 05 |  | false | 2020-01-23 | 021550.jpg | https://katalog.gira.de/de_DE/datenblatt.html?artikelnr=021550 | System 55 Gira Event | Weiß mit Zwischenrahmen Farbe Alu | EC000007 | Abdeckrahmen | 1 | 144 g | 380 mm | 95 mm | 14 mm | PA | 5 | 720 g | 380 mm | 95 mm | 56 mm | Z3
021551 | 4010337215516 | Abdeckrahmen 5f Zwischenr. F Alu Gira Event Opak Mint | cov.fr. 5-g interm.fr. CAl Gira Event Opaque mint |  |  | 2023-11-01 | 92.29 | 11 | 2024-11-01 | 95.24 | 11 | 2000-02-01 |  |  | 85389099 | DE | 05 |  | false | 2020-01-23 | 021551.jpg | https://katalog.gira.de/de_DE/datenblatt.html?artikelnr=021551 | System 55 Gira Event | Mint mit Zwischenrahmen Farbe Alu | EC000007 | Abdeckrahmen | 1 | 143 g | 380 mm | 95 mm | 14 mm | PA | 5 | 715 g | 380 mm | 95 mm | 70 mm | PK
021559 | 4010337003465 | Abdeckrahmen 5f Zwischenr. F Alu Gira Event Opak Dklbraun | cov.fr. 5-g interm.fr. CAl Gira Event Opaque dark brown |  |  | 2023-11-01 | 92.29 | 11 | 2024-11-01 | 95.24 | 11 | 2002-07-04 |  |  | 85389099 | DE | 05 |  | false | 2020-01-23 | 021559.jpg | https://katalog.gira.de/de_DE/datenblatt.html?artikelnr=021559 | System 55 Gira Event | Dunkelbraun mit Zwischenrahmen Farbe Alu | EC000007 | Abdeckrahmen | 1 | 156 g | 380 mm | 95 mm | 14 mm | PA
021571 | 4010337215714 | Abdeckrahmen 5f Zwischenr. F Alu Gira Event Reinweiß m | cov.fr. 5-g interm.fr. CAl Gira Event p.white m |  |  | 2023-11-01 | 75.43 | 11 | 2024-11-01 | 77.84 | 11 | 2000-02-01 |  |  | 85389099 | DE | 05 |  | false | 2020-01-23 | 021571.jpg | https://katalog.gira.de/de_DE/datenblatt.html?artikelnr=021571 | System 55 Gira Event | Reinweiß seidenmatt mit Zwischenrahmen Farbe Alu | EC000007 | Abdeckrahmen | 1 | 112,5 g | 380 mm | 95 mm | 14 mm | PA
021581 | 4010337215813 | Abdeckrahmen 5f Zwischenr. F Alu Gira Event Anthrazit | cov.fr. 5-g interm.fr. CAl Gira Event anthracite |  |  | 2023-11-01 | 76.69 | 11 | 2024-11-01 | 79.14 | 11 | 2000-02-01 |  |  | 85389099 | DE | 05 |  | true | 2020-01-23 | 021581.jpg | https://katalog.gira.de/de_DE/datenblatt.html?artikelnr=021581 | System 55 Gira Event | Anthrazit mit Zwischenrahmen Farbe Alu | EC000007 | Abdeckrahmen | 1 | 112 g | 380 mm | 95 mm | 14 mm | PA
021585 | 4010337215851 | Abdeckrahmen 5f Zwischenr. AN Gira Event Opak Mint | cov.fr. 5-g interm.fr. AN Gira Event Opaque mint |  |  | 2023-11-01 | 85.72 | 11 | 2024-11-01 | 88.46 | 11 | 2012-01-12 |  |  | 85389099 | DE | 05 |  | true | 2020-01-28 | 021585.jpg | https://katalog.gira.de/de_DE/datenblatt.html?artikelnr=021585 | System 55 Gira Event | Mint mit Zwischenrahmen Anthrazit | EC000007 | Abdeckrahmen | 1 | 148 g | 380 mm | 95 mm | 14 mm | PA
021901 | 4010337219019 | AP-Gehäuse 1f flach Standard 55 Cremeweiß | SM hous. 1-g flat Standard 55 cr.white |  |  | 2023-11-01 | 8.64 | 01 | 2024-11-01 | 8.92 | 01 | 2003-09-05 |  |  | 85389099 | DE | 05 |  | false | 2020-01-28 | 021901.jpg | https://katalog.gira.de/de_DE/datenblatt.html?artikelnr=021901 | System 55 Standard 55 | Cremeweiß glänzend | EC000080 | Aufputzgehäuse | 1 | 69 g | 102 mm | 102 mm | 47 mm | PA
021903 | 4010337219033 | AP-Gehäuse 1f flach Standard 55 Reinweiß | SM hous. 1-g flat Standard 55 p.white |  |  | 2023-11-01 | 8.64 | 01 | 2024-11-01 | 8.92 | 01 | 2003-09-05 |  |  | 85389099 | DE | 05 |  | false | 2020-01-28 | 021903.jpg | https://katalog.gira.de/de_DE/datenblatt.html?artikelnr=021903 | System 55 Standard 55 | Reinweiß glänzend | EC000080 | Aufputzgehäuse | 1 | 68 g | 104 mm | 102 mm | 49 mm | PA
021904 | 4010337219040 | AP-Gehäuse 1f flach Standard 55 Reinweiß m | SM hous. 1-g flat Standard 55 p.white m |  |  | 2023-11-01 | 8.64 | 01 | 2024-11-01 | 8.92 | 01 | 2001-08-01 |  |  | 85389099 | DE | 05 |  | false | 2020-01-28 | 021904.jpg | https://katalog.gira.de/de_DE/datenblatt.html?artikelnr=021904 | System 55 Standard 55 | Reinweiß seidenmatt | EC000080 | Aufputzgehäuse | 1 | 67 g | 102 mm | 102 mm | 47 mm | PA
021926 | 4010337219262 | AP-Gehäuse 1f flach System 55 F Alu | SM hous. 1-g flat System 55 c.alum. |  |  | 2023-11-01 | 11.99 | 11 | 2024-11-01 | 12.37 | 11 | 2000-02-17 |  |  | 85389099 | DE | 05 |  | false | 2020-01-28 | 021926.jpg | https://katalog.gira.de/de_DE/datenblatt.html?artikelnr=021926 | System 55 Programmübergreifend | Farbe Alu | EC000080 | Aufputzgehäuse | 1 | 66 g | 102 mm | 102 mm | 47 mm | PA
021927 | 4010337219279 | AP-Gehäuse 1f flach System 55 Reinweiß m | SM hous. 1-g flat System 55 p.white m |  |  | 2023-11-01 | 8.64 | 01 | 2024-11-01 | 8.92 | 01 | 2012-01-12 |  |  | 85389099 | DE | 05 |  | false | 2020-01-28 | 021927.jpg | https://katalog.gira.de/de_DE/datenblatt.html?artikelnr=021927 | System 55 Programmübergreifend | Reinweiß seidenmatt | EC000080 | Aufputzgehäuse | 1 | 67 g | 102 mm | 102 mm | 47 mm | PA
021928 | 4010337219286 | AP-Gehäuse 1f flach System 55 Anthrazit | SM hous. 1-g flat System 55 anthracite |  |  | 2023-11-01 | 9.97 | 11 | 2024-11-01 | 10.29 | 11 | 2012-01-12 |  |  | 85389099 | DE | 05 |  | true | 2020-01-28 | 021928.jpg | https://katalog.gira.de/de_DE/datenblatt.html?artikelnr=021928 | System 55 Programmübergreifend | Anthrazit | EC000080 | Aufputzgehäuse | 1 | 67 g | 100 mm | 100 mm | 46 mm | PA
021929 | 4010337219293 | AP-Gehäuse 1f flach System 55 Reinweiß | SM hous. 1-g flat System 55 p.white |  |  | 2023-11-01 | 8.64 | 01 | 2024-11-01 | 8.92 | 01 | 2003-09-05 |  |  | 85389099 | DE | 05 |  | false | 2020-01-28 | 021929.jpg | https://katalog.gira.de/de_DE/datenblatt.html?artikelnr=021929 | System 55 Gira E2 | Reinweiß glänzend | EC000080 | Aufputzgehäuse | 1 | 67 g | 102 mm | 102 mm | 47 mm | PA
022527 | 4010337225270 | Abd. Ackermann 72642 C / 72639 A System 55 Reinweiß m | cov. Ackermann 72642 C / 72639 A System 55 p.white m |  |  | 2023-11-01 | 9.98 | 01 | 2024-11-01 | 10.3 | 01 | 2004-04-19 |  |  | 85389099 | CN |  |  | false | 2020-01-28 | 022527.jpg | https://katalog.gira.de/de_DE/datenblatt.html?artikelnr=022527 | System 55 Programmübergreifend | Reinweiß seidenmatt | EC002251 | Zentralelement Klinikinstallation | 1 | 13 g | 17 mm | 83 mm | 76 mm | PA
022603 | 4010337226031 | Abd. Ackermann 73073 F / 73073 F3 System 55 Reinweiß | cov. Ackermann 73073 F / 73073 F3 System 55 p.white |  |  | 2023-11-01 | 18.17 | 01 | 2024-11-01 | 18.75 | 01 | 2004-04-19 |  |  | 85389099 | DE | 05 |  | false | 2021-01-19 | 022603.jpg | https://katalog.gira.de/de_DE/datenblatt.html?artikelnr=022603 | System 55 Programmübergreifend | Reinweiß glänzend | EC002251 | Zentralelement Klinikinstallation | 1 | 105,64 g | 256 mm | 160 mm | 74 mm | PA | 5 | 226,24 g | 256 mm | 160 mm | 74 mm | PK
022627 | 4010337226277 | Abd. Ackermann 73073 F / 73073 F3 System 55 Reinweiß m | cov. Ackermann 73073 F / 73073 F3 System 55 p.white m |  |  | 2023-11-01 | 18.17 | 01 | 2024-11-01 | 18.75 | 01 | 2004-04-19 |  |  | 85389099 | DE | 05 |  | false | 2021-01-19 | 022627.jpg | https://katalog.gira.de/de_DE/datenblatt.html?artikelnr=022627 | System 55 Programmübergreifend | Reinweiß seidenmatt | EC002251 | Zentralelement Klinikinstallation | 1 | 105,74 g | 256 mm | 160 mm | 74 mm | PA | 10 | 164,5 g | 256 mm | 160 mm | 74 mm | PK
022703 | 4010337227038 | Abd. Ackermann 73073 E / E3 / 73075 A System 55 Reinweiß | cov. Ackermann 73073 E / E3 / 73075 A System 55 p.white |  |  | 2023-11-01 | 18.17 | 01 | 2024-11-01 | 18.75 | 01 | 2004-04-19 |  |  | 85389099 | DE | 05 |  | false | 2021-01-19 | 022703.jpg | https://katalog.gira.de/de_DE/datenblatt.html?artikelnr=022703 | System 55 Programmübergreifend | Reinweiß glänzend | EC002251 | Zentralelement Klinikinstallation | 1 | 13 g | 84 mm | 84 mm | 77 mm | PA | 5 | 83,5 g | 256 mm | 160 mm | 74 mm | PK
022727 | 4010337227274 | Abd. Ackermann 73073 E / E3 / 73075 A System 55 Reinweiß m | cov. Ackermann 73073 E / E3 / 73075 A System 55 p.white m |  |  | 2023-11-01 | 18.17 | 01 | 2024-11-01 | 18.75 | 01 | 2004-04-19 |  |  | 85389099 | DE | 05 |  | false | 2021-01-19 | 022727.jpg | https://katalog.gira.de/de_DE/datenblatt.html?artikelnr=022727 | System 55 Programmübergreifend | Reinweiß seidenmatt | EC002251 | Zentralelement Klinikinstallation | 1 | 105,407 g | 256 mm | 160 mm | 74 mm | PA | 5 | 223,907 g | 256 mm | 160 mm | 74 mm | PK
022803 | 4010337228035 | Abd. Ackermann 73073 D / 73073 D3 System 55 Reinweiß | cov. Ackermann 73073 D / 73073 D3 System 55 p.white |  |  | 2023-11-01 | 19.56 | 01 | 2024-11-01 | 20.19 | 01 | 2004-04-19 |  |  | 85389099 | DE | 05 |  | false | 2021-01-19 | 022803.jpg | https://katalog.gira.de/de_DE/datenblatt.html?artikelnr=022803 | System 55 Programmübergreifend | Reinweiß glänzend | EC002251 | Zentralelement Klinikinstallation | 1 | 104,573 g | 256 mm | 160 mm | 74 mm | PA | 5 | 215,573 g | 256 mm | 160 mm | 74 mm | PK
022827 | 4010337228271 | Abd. Ackermann 73073 D / 73073 D3 System 55 Reinweiß m | cov. Ackermann 73073 D / 73073 D3 System 55 p.white m |  |  | 2023-11-01 | 19.56 | 01 | 2024-11-01 | 20.19 | 01 | 2004-04-19 |  |  | 85389099 | DE | 05 |  | false | 2021-01-19 | 022827.jpg | https://katalog.gira.de/de_DE/datenblatt.html?artikelnr=022827 | System 55 Programmübergreifend | Reinweiß seidenmatt | EC002251 | Zentralelement Klinikinstallation | 1 | 104,49 g | 256 mm | 160 mm | 74 mm | PA | 5 | 214,74 g | 256 mm | 160 mm | 74 mm | PK
022903 | 4010337229032 | Abd. Ackermann 73022 A2 System 55 Reinweiß | cov. Ackermann 73022 A2 System 55 p.white |  |  | 2023-11-01 | 18.17 | 01 | 2024-11-01 | 18.75 | 01 | 2004-04-19 |  |  | 85389099 | CN |  |  | false | 2021-01-19 | 022903.jpg | https://katalog.gira.de/de_DE/datenblatt.html?artikelnr=022903 | System 55 Programmübergreifend | Reinweiß glänzend | EC002251 | Zentralelement Klinikinstallation | 1 | 105,59 g | 256 mm | 160 mm | 74 mm | PA | 5 | 225,74 g | 256 mm | 160 mm | 74 mm | PK
022927 | 4010337229278 | Abd. Ackermann 73022 A2 System 55 Reinweiß m | cov. Ackermann 73022 A2 System 55 p.white m |  |  | 2023-11-01 | 18.17 | 01 | 2024-11-01 | 18.75 | 01 | 2004-04-19 |  |  | 85389099 | CN |  |  | false | 2021-01-19 | 022927.jpg | https://katalog.gira.de/de_DE/datenblatt.html?artikelnr=022927 | System 55 Programmübergreifend | Reinweiß seidenmatt | EC002251 | Zentralelement Klinikinstallation | 1 | 105,74 g | 160 mm | 85 mm | 81 mm | PA | 10 | 163,5 g | 160 mm | 85 mm | 81 mm | PK
023103 | 4010337231035 | Abd. Ackermann 73022 A2 Arzt System 55 Reinweiß | cov. Ackermann 73022 A2 doctor System 55 p.white |  |  | 2023-11-01 | 19.56 | 01 | 2024-11-01 | 20.19 | 01 | 2004-04-19 |  |  | 85389099 | DE | 05 |  | false | 2021-01-19 | 023103.jpg | https://katalog.gira.de/de_DE/datenblatt.html?artikelnr=023103 | System 55 Programmübergreifend | Reinweiß glänzend | EC002251 | Zentralelement Klinikinstallation | 1 | 14 g | 83 mm | 83 mm | 53 mm | PA
023127 | 4010337231271 | Abd. Ackermann 73022 A2 Arzt System 55 Reinweiß m | cov. Ackermann 73022 A2 doctor System 55 p.white m |  |  | 2023-11-01 | 19.56 | 01 | 2024-11-01 | 20.19 | 01 | 2004-04-19 |  |  | 85389099 | DE | 05 |  | false | 2021-01-19 | 023127.jpg | https://katalog.gira.de/de_DE/datenblatt.html?artikelnr=023127 | System 55 Programmübergreifend | Reinweiß seidenmatt | EC002251 | Zentralelement Klinikinstallation | 1 | 30 g | 86 mm | 83 mm | 55 mm | PA
023203 | 4010337232032 | Abd. Ackermann 73022 B / 73023 B System 55 Reinweiß | cov. Ackermann 73022 B / 73023 B System 55 p.white |  |  | 2023-11-01 | 18.17 | 01 | 2024-11-01 | 18.75 | 01 | 2004-04-19 |  |  | 85389099 | DE | 05 |  | false | 2021-01-19 | 023203.jpg | https://katalog.gira.de/de_DE/datenblatt.html?artikelnr=023203 | System 55 Programmübergreifend | Reinweiß glänzend | EC002251 | Zentralelement Klinikinstallation | 1 | 31 g | 83 mm | 83 mm | 76 mm | PA | 5 | 82,5 g | 83 mm | 83 mm | 76 mm | PK
023227 | 4010337232278 | Abd. Ackermann 73022 B / 73023 B System 55 Reinweiß m | cov. Ackermann 73022 B / 73023 B System 55 p.white m |  |  | 2023-11-01 | 18.17 | 01 | 2024-11-01 | 18.75 | 01 | 2004-04-19 |  |  | 85389099 | DE | 05 |  | false | 2021-01-19 | 023227.jpg | https://katalog.gira.de/de_DE/datenblatt.html?artikelnr=023227 | System 55 Programmübergreifend | Reinweiß seidenmatt | EC002251 | Zentralelement Klinikinstallation | 1 | 105,19 g | 256 mm | 160 mm | 74 mm | PA | 5 | 221,74 g | 256 mm | 160 mm | 74 mm | PK
023301 | 4010337233015 | Abd. Ackermann 70045 A3 System 55 Cremeweiß | cov. Ackermann 70045 A3 System 55 cr.white |  |  | 2023-11-01 | 9.98 | 01 | 2024-11-01 | 10.3 | 01 | 2004-04-19 |  |  | 85389099 | DE | 05 |  | false | 2020-08-17 | 023301.jpg | https://katalog.gira.de/de_DE/datenblatt.html?artikelnr=023301 | System 55 Programmübergreifend | Cremeweiß glänzend | EC002251 | Zentralelement Klinikinstallation | 1 | 104,296 g | 256 mm | 160 mm | 74 mm | PA | 5 | 212,796 g | 256 mm | 160 mm | 74 mm | PK
023303 | 4010337233039 | Abd. Ackermann 70045 A3 System 55 Reinweiß | cov. Ackermann 70045 A3 System 55 p.white |  |  | 2023-11-01 | 9.98 | 01 | 2024-11-01 | 10.3 | 01 | 2004-04-19 |  |  | 85389099 | DE | 05 |  | false | 2020-08-17 | 023303.jpg | https://katalog.gira.de/de_DE/datenblatt.html?artikelnr=023303 | System 55 Programmübergreifend | Reinweiß glänzend | EC002251 | Zentralelement Klinikinstallation | 1 | 104,24 g | 256 mm | 160 mm | 74 mm | PA | 5 | 212,24 g | 256 mm | 160 mm | 74 mm | PK
023327 | 4010337233275 | Abd. Ackermann 70045 A3 System 55 Reinweiß m | cov. Ackermann 70045 A3 System 55 p.white m |  |  | 2023-11-01 | 9.98 | 01 | 2024-11-01 | 10.3 | 01 | 2004-04-19 |  |  | 85389099 | DE | 05 |  | false | 2020-08-17 | 023327.jpg | https://katalog.gira.de/de_DE/datenblatt.html?artikelnr=023327 | System 55 Programmübergreifend | Reinweiß seidenmatt | EC002251 | Zentralelement Klinikinstallation | 1 | 104,14 g | 256 mm | 160 mm | 74 mm | PA | 5 | 211,24 g | 256 mm | 160 mm | 74 mm | PK
024403 | 4010337244035 | Abd. Ackermann 73120 A System 55 Reinweiß | cov. Ackermann 73120 A System 55 p.white |  |  | 2023-11-01 | 26.3 | 01 | 2024-11-01 | 27.14 | 01 | 2004-04-19 |  |  | 85389099 | DE | 05 |  | false | 2021-01-19 | 024403.jpg | https://katalog.gira.de/de_DE/datenblatt.html?artikelnr=024403 | System 55 Programmübergreifend | Reinweiß glänzend | EC002251 | Zentralelement Klinikinstallation | 1 | 33 g | 83 mm | 83 mm | 85 mm | PA | 5 | 92,5 g | 83 mm | 83 mm | 85 mm | PK
024427 | 4010337244271 | Abd. Ackermann 73120 A System 55 Reinweiß m | cov. Ackermann 73120 A System 55 p.white m |  |  | 2023-11-01 | 26.3 | 01 | 2024-11-01 | 27.14 | 01 | 2004-04-19 |  |  | 85389099 | DE | 05 |  | false | 2021-01-19 | 024427.jpg | https://katalog.gira.de/de_DE/datenblatt.html?artikelnr=024427 | System 55 Programmübergreifend | Reinweiß seidenmatt | EC002251 | Zentralelement Klinikinstallation | 1 | 15 g | 79 mm | 88 mm | 58 mm | PA | 10 | 243 g | 258 mm | 158 mm | 76 mm | PK
024603 | 4010337246039 | Abd. Ackermann 73642 C System 55 Reinweiß | cov. Ackermann 73642 C System 55 p.white |  |  | 2023-11-01 | 18.17 | 01 | 2024-11-01 | 18.75 | 01 | 2004-04-19 |  |  | 85389099 | DE | 05 |  | false | 2021-01-19 | 024603.jpg | https://katalog.gira.de/de_DE/datenblatt.html?artikelnr=024603 | System 55 Programmübergreifend | Reinweiß glänzend | EC002251 | Zentralelement Klinikinstallation | 1 | 32,5 g | 256 mm | 160 mm | 74 mm | PA | 5 | 86,25 g | 256 mm | 160 mm | 74 mm | PK
024627 | 4010337246275 | Abd. Ackermann 73642 C System 55 Reinweiß m | cov. Ackermann 73642 C System 55 p.white m |  |  | 2023-11-01 | 18.17 | 01 | 2024-11-01 | 18.75 | 01 | 2004-04-19 |  |  | 85389099 | DE | 05 |  | false | 2021-01-19 | 024627.jpg | https://katalog.gira.de/de_DE/datenblatt.html?artikelnr=024627 | System 55 Programmübergreifend | Reinweiß seidenmatt | EC002251 | Zentralelement Klinikinstallation | 1 | 105,54 g | 256 mm | 160 mm | 74 mm | PA | 10 | 225,24 g | 256 mm | 160 mm | 74 mm | PK
024703 | 4010337247036 | Abd. Ackermann 73642 D System 55 Reinweiß | cov. Ackermann 73642 D System 55 p.white |  |  | 2023-11-01 | 18.17 | 01 | 2024-11-01 | 18.75 | 01 | 2004-04-19 |  |  | 85389099 | DE | 05 |  | false | 2021-01-19 | 024703.jpg | https://katalog.gira.de/de_DE/datenblatt.html?artikelnr=024703 | System 55 Programmübergreifend | Reinweiß glänzend | EC002251 | Zentralelement Klinikinstallation | 1 | 32 g | 83 mm | 83 mm | 76 mm | PA | 5 | 85 g | 83 mm | 83 mm | 76 mm | PK
024727 | 4010337247272 | Abd. Ackermann 73642 D System 55 Reinweiß m | cov. Ackermann 73642 D System 55 p.white m |  |  | 2023-11-01 | 18.17 | 01 | 2024-11-01 | 18.75 | 01 | 2004-04-19 |  |  | 85389099 | DE | 05 |  | false | 2021-01-19 | 024727.jpg | https://katalog.gira.de/de_DE/datenblatt.html?artikelnr=024727 | System 55 Programmübergreifend | Reinweiß seidenmatt | EC002251 | Zentralelement Klinikinstallation | 1 | 29 g | 84 mm | 84 mm | 54 mm | PA | 10 | 164 g | 162 mm | 82 mm | 85 mm | PK
025227 | 4010337252276 | Set IP44 Steckd. KD Standard 55, Gira E2 | seal IP44 sock. HC Standard 55, Gira E2 |  |  | 2023-11-01 | 4.41 | 01 | 2024-11-01 | 4.55 | 01 | 2012-01-12 |  |  | 85389099 | DE | 05 |  | false | 2020-01-28 | 025227.jpg | https://katalog.gira.de/de_DE/datenblatt.html?artikelnr=025227 | System 55 Standard 55 | Reinweiß seidenmatt | EC002649 | Zubehör/Ersatzteile für Installationsschalterprogramme | 1 | 25 g | 79 mm | 88 mm | 58 mm | PA | 5 | 71,125 g | 105 mm | 100 mm | 100 mm | PK
025803 | 4010337258032 | Zentralpl. 4f symmetrisch Zubehör Reinweiß | central pl. 4-g symmetrical Accessories p.white |  |  | 2023-11-01 | 7.25 | 01 | 2024-11-01 | 7.48 | 01 | 2003-09-05 |  |  | 85389099 | DE | 05 |  | false | 2020-01-28 | 025803.jpg | https://katalog.gira.de/de_DE/datenblatt.html?artikelnr=025803 | System 55 Programmübergreifend | Reinweiß glänzend | EC002250 | Übergangsadapter für Installationsschalterprogramme | 1 | 7 g | 50,41 mm | 50,22 mm | 6,15 mm | PA | 5 | 59 g | 79 mm | 88 mm | 58 mm | PK | 25 | 295 g | 395 mm | 88 mm | 58 mm | Z3
025901 | 4010337259015 | Zentralpl. 4f Zubehör Cremeweiß | central pl. 4-g Accessories cr.white |  |  | 2023-11-01 | 7.25 | 01 | 2024-11-01 | 7.48 | 01 | 2003-09-05 |  |  | 85389099 | DE | 05 |  | false | 2020-01-28 | 025901.jpg | https://katalog.gira.de/de_DE/datenblatt.html?artikelnr=025901 | System 55 Programmübergreifend | Cremeweiß glänzend | EC002250 | Übergangsadapter für Installationsschalterprogramme | 1 | 7 g | 50,17 mm | 50,08 mm | 7,72 mm | PA | 5 | 65 g | 79 mm | 88 mm | 58 mm | PK | 25 | 325 g | 395 mm | 88 mm | 58 mm | Z3
025903 | 4010337259039 | Zentralpl. 4f Zubehör Reinweiß | central pl. 4-g Accessories p.white |  |  | 2023-11-01 | 7.25 | 01 | 2024-11-01 | 7.48 | 01 | 2003-09-05 |  |  | 85389099 | DE | 05 |  | false | 2020-01-28 | 025903.jpg | https://katalog.gira.de/de_DE/datenblatt.html?artikelnr=025903 | System 55 Programmübergreifend | Reinweiß glänzend | EC002250 | Übergangsadapter für Installationsschalterprogramme | 1 | 31 g | 79 mm | 88 mm | 58 mm | PA | 5 | 66,65 g | 79 mm | 88 mm | 58 mm | PK | 25 | 333,25 g | 395 mm | 88 mm | 58 mm | Z3
025910 | 4010337259107 | Zentralpl. 4f Zubehör Schwarz | central pl. 4-g Accessories black |  |  | 2023-11-01 | 7.25 | 01 | 2024-11-01 | 7.48 | 01 | 2012-01-12 |  |  | 85389099 | DE | 05 |  | false | 2020-01-28 | 025910.jpg | https://katalog.gira.de/de_DE/datenblatt.html?artikelnr=025910 | System 55 Programmübergreifend | Schwarzglasoptik | EC002250 | Übergangsadapter für Installationsschalterprogramme | 1 | 8 g | 50,21 mm | 50,2 mm | 7,51 mm | PA | 5 | 65 g | 79 mm | 88 mm | 58 mm | PK | 25 | 325 g | 395 mm | 88 mm | 58 mm | Z3
026001 | 4010337260011 | Abd. TDO-Anschlussdose System 55 Cremeweiß | cov. TDO conn.box System 55 cr.white |  |  | 2023-11-01 | 6.28 | 01 | 2024-11-01 | 6.48 | 01 | 2003-09-05 |  |  | 85389099 | DE | 05 |  | false | 2020-01-28 | 026001.jpg | https://katalog.gira.de/de_DE/datenblatt.html?artikelnr=026001 | System 55 Programmübergreifend | Cremeweiß glänzend | EC000018 | Einsatz/Abdeckung für Kommunikationstechnik | 1 | 15 g | 17 mm | 83 mm | 76 mm | PA | 5 | 75 g | 83 mm | 83 mm | 76 mm | PK
026003 | 4010337260035 | Abd. TDO-Anschlussdose System 55 Reinweiß | cov. TDO conn.box System 55 p.white |  |  | 2023-11-01 | 6.28 | 01 | 2024-11-01 | 6.48 | 01 | 2003-09-05 |  |  | 85389099 | DE | 05 |  | false | 2020-01-28 | 026003.jpg | https://katalog.gira.de/de_DE/datenblatt.html?artikelnr=026003 | System 55 Programmübergreifend | Reinweiß glänzend | EC000018 | Einsatz/Abdeckung für Kommunikationstechnik | 1 | 15 g | 17 mm | 83 mm | 76 mm | PA | 5 | 75 g | 83 mm | 83 mm | 76 mm | PK
026026 | 4010337260264 | Abd. TDO-Anschlussdose System 55 F Alu | cov. TDO conn.box System 55 c.alum. |  |  | 2023-11-01 | 12.98 | 11 | 2024-11-01 | 13.4 | 11 | 2000-02-17 |  |  | 85389099 | DE | 05 |  | false | 2020-01-28 | 026026.jpg | https://katalog.gira.de/de_DE/datenblatt.html?artikelnr=026026 | System 55 Programmübergreifend | Farbe Alu | EC000018 | Einsatz/Abdeckung für Kommunikationstechnik | 1 | 28 g | 84 mm | 84 mm | 54 mm | PA
026027 | 4010337260271 | Abd. TDO-Anschlussdose System 55 Reinweiß m | cov. TDO conn.box System 55 p.white m |  |  | 2023-11-01 | 6.28 | 01 | 2024-11-01 | 6.48 | 01 | 2012-01-12 |  |  | 85389099 | DE | 05 |  | false | 2020-01-28 | 026027.jpg | https://katalog.gira.de/de_DE/datenblatt.html?artikelnr=026027 | System 55 Programmübergreifend | Reinweiß seidenmatt | EC000018 | Einsatz/Abdeckung für Kommunikationstechnik | 1 | 12 g | 17 mm | 83 mm | 76 mm | PA | 5 | 77 g | 83 mm | 83 mm | 76 mm | PK
026028 | 4010337260288 | Abd. TDO-Anschlussdose System 55 Anthrazit | cov. TDO conn.box System 55 anthracite |  |  | 2023-11-01 | 8.93 | 11 | 2024-11-01 | 9.22 | 11 | 2012-01-12 |  |  | 85389099 | DE | 05 |  | true | 2020-01-28 | 026028.jpg | https://katalog.gira.de/de_DE/datenblatt.html?artikelnr=026028 | System 55 Programmübergreifend | Anthrazit | EC000018 | Einsatz/Abdeckung für Kommunikationstechnik | 1 | 26 g | 83 mm | 83 mm | 53 mm | PA
026230 | 4010337262305 | Gehäuse KD + BSF Einschübe Komm.technik WG AP Grau | hous. HC + in.sp. ins. comm.tec WP SM grey |  |  | 2023-11-01 | 21.84 | 14 | 2024-11-01 | 22.54 | 14 | 2012-01-12 |  |  | 85389099 | DE | 05 |  | false | 2021-07-09 | 026230.jpg | https://katalog.gira.de/de_DE/datenblatt.html?artikelnr=026230 | Wassergeschützt Aufputz IP44 | Grau | EC000018 | Einsatz/Abdeckung für Kommunikationstechnik | 1 | 136 g | 83 mm | 84 mm | 76 mm | PA
026801 | 4010337268017 | Blindabd. Tragring System 55 Cremeweiß | blank cov.pl. sup.ring System 55 cr.white |  |  | 2023-11-01 | 11.46 | 01 | 2024-11-01 | 11.83 | 01 | 2003-09-05 |  |  | 85389099 | DE | 05 |  | false | 2020-08-17 | 026801.jpg | https://katalog.gira.de/de_DE/datenblatt.html?artikelnr=026801 | System 55 Programmübergreifend | Cremeweiß glänzend | EC000018 | Einsatz/Abdeckung für Kommunikationstechnik | 1 | 33 g | 71 mm | 71 mm | 15,88 mm | PA | 10 | 373 g | 162 mm | 82 mm | 84 mm | PK
026803 | 4010337268031 | Blindabd. Tragring System 55 Reinweiß | blank cov.pl. sup.ring System 55 p.white |  |  | 2023-11-01 | 11.46 | 01 | 2024-11-01 | 11.83 | 01 | 2003-09-05 |  |  | 85389099 | DE | 05 |  | false | 2020-08-18 | 026803.jpg | https://katalog.gira.de/de_DE/datenblatt.html?artikelnr=026803 | System 55 Programmübergreifend | Reinweiß glänzend | EC000018 | Einsatz/Abdeckung für Kommunikationstechnik | 1 | 33 g | 88 mm | 79 mm | 58 mm | PA | 10 | 374,75 g | 162 mm | 82 mm | 84 mm | PK | 100 | 3.700 g | 422 mm | 171 mm | 179 mm | CT | 2400 | 88.800 g |  |  |  | PF
026826 | 4010337268260 | Blindabd. Tragring System 55 F Alu | blank cov.pl. sup.ring System 55 c.alum. |  |  | 2023-11-01 | 18.13 | 11 | 2024-11-01 | 18.71 | 11 | 2000-02-17 |  |  | 85389099 | DE | 05 |  | false | 2020-08-18 | 026826.jpg | https://katalog.gira.de/de_DE/datenblatt.html?artikelnr=026826 | System 55 Programmübergreifend | Farbe Alu | EC000018 | Einsatz/Abdeckung für Kommunikationstechnik | 1 | 35 g | 88 mm | 79 mm | 58 mm | PA | 10 | 374 g | 162 mm | 82 mm | 84 mm | PK
026827 | 4010337268277 | Blindabd. Tragring System 55 Reinweiß m | blank cov.pl. sup.ring System 55 p.white m |  |  | 2023-11-01 | 11.46 | 01 | 2024-11-01 | 11.83 | 01 | 2012-01-12 |  |  | 85389099 | DE | 05 |  | false | 2020-08-18 | 026827.jpg | https://katalog.gira.de/de_DE/datenblatt.html?artikelnr=026827 | System 55 Programmübergreifend | Reinweiß seidenmatt | EC000018 | Einsatz/Abdeckung für Kommunikationstechnik | 1 | 50 g | 88 mm | 79 mm | 58 mm | PA | 10 | 377,5 g | 162 mm | 82 mm | 84 mm | PK
026828 | 4010337268284 | Blindabd. Tragring System 55 Anthrazit | blank cov.pl. sup.ring System 55 anthracite |  |  | 2023-11-01 | 14.13 | 11 | 2024-11-01 | 14.58 | 11 | 2012-01-12 |  |  | 85389099 | DE | 05 |  | true | 2020-08-18 | 026828.jpg | https://katalog.gira.de/de_DE/datenblatt.html?artikelnr=026828 | System 55 Programmübergreifend | Anthrazit | EC000018 | Einsatz/Abdeckung für Kommunikationstechnik | 1 | 34 g | 88 mm | 79 mm | 58 mm | PA | 10 | 370 g | 162 mm | 82 mm | 84 mm | PK
026865 | 4010337268659 | Blindabd. Gira TX_44 (WG UP) F Alu | blank cov.pl. Gira TX_44 (WP FM) c.alum. |  |  | 2023-11-01 | 20.83 | 13 | 2024-11-01 | 21.5 | 13 | 2001-10-29 |  |  | 85389099 | DE | 05 |  | false | 2020-01-28 | 026865.jpg | https://katalog.gira.de/de_DE/datenblatt.html?artikelnr=026865 | TX_44 | Farbe Alu | EC000018 | Einsatz/Abdeckung für Kommunikationstechnik | 1 | 18 g | 88 mm | 79 mm | 58 mm | PA | 5 | 114,5 g | 102 mm | 96 mm | 96 mm | PK
026866 | 4010337268666 | Blindabd. Gira TX_44 (WG UP) Reinweiß | blank cov.pl. Gira TX_44 (WP FM) p.white |  |  | 2023-11-01 | 14.24 | 13 | 2024-11-01 | 14.7 | 13 | 2001-10-29 |  |  | 85389099 | DE | 05 |  | false | 2020-01-28 | 026866.jpg | https://katalog.gira.de/de_DE/datenblatt.html?artikelnr=026866 | TX_44 | Reinweiß | EC000018 | Einsatz/Abdeckung für Kommunikationstechnik | 1 | 23 g | 71 mm | 71 mm | 9 mm | PA | 5 | 116 g | 102 mm | 96 mm | 96 mm | PK
026867 | 4010337268673 | Blindabd. Gira TX_44 (WG UP) Anthrazit | blank cov.pl. Gira TX_44 (WP FM) anthracite |  |  | 2023-11-01 | 20.83 | 13 | 2024-11-01 | 21.5 | 13 | 2001-11-19 |  |  | 85389099 | DE | 05 |  | false | 2020-01-28 | 026867.jpg | https://katalog.gira.de/de_DE/datenblatt.html?artikelnr=026867 | TX_44 | Anthrazit | EC000018 | Einsatz/Abdeckung für Kommunikationstechnik | 1 | 33,917 g | 86 mm | 83 mm | 55 mm | PA
027001 | 4010337270010 | Abd. UAE/IAE + Netzwerk System 55 Cremeweiß | cov. UAE/IAE + network System 55 cr.white |  |  | 2023-11-01 | 4.6 | 01 | 2024-11-01 | 4.75 | 01 | 2003-09-05 |  |  | 85389099 | DE | 05 |  | false | 2020-01-28 | 027001.jpg | https://katalog.gira.de/de_DE/datenblatt.html?artikelnr=027001 | System 55 Programmübergreifend | Cremeweiß glänzend | EC000018 | Einsatz/Abdeckung für Kommunikationstechnik | 1 | 12 g | 88 mm | 79 mm | 58 mm | PA | 10 | 148 g | 162 mm | 82 mm | 84 mm | PK
027003 | 4010337270034 | Abd. UAE/IAE + Netzwerk System 55 Reinweiß | cov. UAE/IAE + network System 55 p.white |  |  | 2023-11-01 | 4.6 | 01 | 2024-11-01 | 4.75 | 01 | 2003-09-05 |  |  | 85389099 | DE | 05 |  | false | 2020-01-28 | 027003.jpg | https://katalog.gira.de/de_DE/datenblatt.html?artikelnr=027003 | System 55 Programmübergreifend | Reinweiß glänzend | EC000018 | Einsatz/Abdeckung für Kommunikationstechnik | 1 | 11,7 g | 55,69 mm | 55,34 mm | 11,71 mm | PA | 10 | 146,25 g | 162 mm | 82 mm | 84 mm | PK | 100 | 1.656 g | 425 mm | 185 mm | 175 mm | CT | 8800 |  |  |  |  | PF
027026 | 4010337270263 | Abd. UAE/IAE + Netzwerk System 55 F Alu | cov. UAE/IAE + network System 55 c.alum. |  |  | 2023-11-01 | 11.23 | 11 | 2024-11-01 | 11.59 | 11 | 2000-02-17 |  |  | 85389099 | DE | 05 |  | false | 2020-01-28 | 027026.jpg | https://katalog.gira.de/de_DE/datenblatt.html?artikelnr=027026 | System 55 Programmübergreifend | Farbe Alu | EC000018 | Einsatz/Abdeckung für Kommunikationstechnik | 1 | 12 g | 88 mm | 79 mm | 58 mm | PA | 10 | 147 g | 162 mm | 82 mm | 84 mm | PK
027027 | 4010337270270 | Abd. UAE/IAE + Netzwerk System 55 Reinweiß m | cov. UAE/IAE + network System 55 p.white m |  |  | 2023-11-01 | 4.6 | 01 | 2024-11-01 | 4.75 | 01 | 2012-01-12 |  |  | 85389099 | DE | 05 |  | false | 2020-01-28 | 027027.jpg | https://katalog.gira.de/de_DE/datenblatt.html?artikelnr=027027 | System 55 Programmübergreifend | Reinweiß seidenmatt | EC000018 | Einsatz/Abdeckung für Kommunikationstechnik | 1 | 12 g | 88 mm | 79 mm | 58 mm | PA | 10 | 145 g | 162 mm | 82 mm | 84 mm | PK
027028 | 4010337270287 | Abd. UAE/IAE + Netzwerk System 55 Anthrazit | cov. UAE/IAE + network System 55 anthracite |  |  | 2023-11-01 | 7.25 | 11 | 2024-11-01 | 7.48 | 11 | 2012-01-12 |  |  | 85389099 | DE | 05 |  | true | 2020-01-28 | 027028.jpg | https://katalog.gira.de/de_DE/datenblatt.html?artikelnr=027028 | System 55 Programmübergreifend | Anthrazit | EC000018 | Einsatz/Abdeckung für Kommunikationstechnik | 1 | 12 g | 88 mm | 79 mm | 58 mm | PA | 10 | 145 g | 162 mm | 82 mm | 84 mm | PK
027102 | 4010337271024 | Abd. Tragring Taster Ø 22,5 mm System 55 Gelb | cov. sup.ring btns Ø 22.5 mm System 55 yellow |  |  | 2023-11-01 | 16.45 | 01 | 2024-11-01 | 16.98 | 01 | 2003-09-05 |  |  | 85389099 | DE | 05 |  | false | 2020-01-28 | 027102.jpg | https://katalog.gira.de/de_DE/datenblatt.html?artikelnr=027102 | System 55 Programmübergreifend | Gelb glänzend | EC000018 | Einsatz/Abdeckung für Kommunikationstechnik | 1 | 32 g | 73 mm | 73 mm | 10 mm | PA | 10 | 374 g | 163 mm | 83 mm | 85 mm | PK
027201 | 4010337272014 | Abd. Tragring Geräte Ø 22,5 mm System 55 Cremeweiß | cov. sup.ring devices Ø 22.5 mm System 55 cr.white |  |  | 2023-11-01 | 12.02 | 01 | 2024-11-01 | 12.4 | 01 | 2003-09-05 |  |  | 85389099 | DE | 05 |  | false | 2020-01-28 | 027201.jpg | https://katalog.gira.de/de_DE/datenblatt.html?artikelnr=027201 | System 55 Programmübergreifend | Cremeweiß glänzend | EC002250 | Übergangsadapter für Installationsschalterprogramme | 1 | 51 g | 83 mm | 83 mm | 53 mm | PA
027203 | 4010337272038 | Abd. Tragring Geräte Ø 22,5 mm System 55 Reinweiß | cov. sup.ring devices Ø 22.5 mm System 55 p.white |  |  | 2023-11-01 | 12.02 | 01 | 2024-11-01 | 12.4 | 01 | 2003-09-05 |  |  | 85389099 | DE | 05 |  | false | 2020-01-28 | 027203.jpg | https://katalog.gira.de/de_DE/datenblatt.html?artikelnr=027203 | System 55 Programmübergreifend | Reinweiß glänzend | EC002250 | Übergangsadapter für Installationsschalterprogramme | 1 | 35 g | 88 mm | 79 mm | 58 mm | PA | 5 | 195 g | 84 mm | 83 mm | 76 mm | PK
027226 | 4010337272267 | Abd. Tragring Geräte Ø 22,5 mm System 55 F Alu | cov. sup.ring devices Ø 22.5 mm System 55 c.alum. |  |  | 2023-11-01 | 18.64 | 11 | 2024-11-01 | 19.24 | 11 | 2000-02-17 |  |  | 85389099 | DE | 05 |  | false | 2020-01-28 | 027226.jpg | https://katalog.gira.de/de_DE/datenblatt.html?artikelnr=027226 | System 55 Programmübergreifend | Farbe Alu | EC002250 | Übergangsadapter für Installationsschalterprogramme | 1 | 50 g | 84 mm | 84 mm | 54 mm | PA
027227 | 4010337272274 | Abd. Tragring Geräte Ø 22,5 mm System 55 Reinweiß m | cov. sup.ring devices Ø 22.5 mm System 55 p.white m |  |  | 2023-11-01 | 12.02 | 01 | 2024-11-01 | 12.4 | 01 | 2012-01-12 |  |  | 85389099 | DE | 05 |  | false | 2020-01-28 | 027227.jpg | https://katalog.gira.de/de_DE/datenblatt.html?artikelnr=027227 | System 55 Programmübergreifend | Reinweiß seidenmatt | EC002250 | Übergangsadapter für Installationsschalterprogramme | 1 | 35 g | 79 mm | 88 mm | 58 mm | PA | 5 | 193 g | 83 mm | 83 mm | 76 mm | PK
027228 | 4010337272281 | Abd. Tragring Geräte Ø 22,5 mm System 55 Anthrazit | cov. sup.ring devices Ø 22.5 mm System 55 anthracite |  |  | 2023-11-01 | 14.66 | 11 | 2024-11-01 | 15.13 | 11 | 2012-01-12 |  |  | 85389099 | DE | 05 |  | true | 2020-01-28 | 027228.jpg | https://katalog.gira.de/de_DE/datenblatt.html?artikelnr=027228 | System 55 Programmübergreifend | Anthrazit | EC002250 | Übergangsadapter für Installationsschalterprogramme | 1 | 51 g | 83 mm | 83 mm | 53 mm | PA
027230 | 4010337272304 | Gehäuse BSF Taster Ø 22,5 mm WG AP Grau | hous. in.sp. btns Ø 22.5 mm WP SM grey |  |  | 2023-11-01 | 24.49 | 14 | 2024-11-01 | 25.27 | 14 | 2012-01-12 |  |  | 85389099 | DE | 05 |  | false | 2021-07-09 | 027230.jpg | https://katalog.gira.de/de_DE/datenblatt.html?artikelnr=027230 | Wassergeschützt Aufputz IP44 | Grau | EC002250 | Übergangsadapter für Installationsschalterprogramme | 1 | 142 g | 83 mm | 83 mm | 76 mm | PA
027401 | 4010337274018 | Abd. Schnurableitung VDo System 55 Cremeweiß | cov. cab.branch TCS System 55 cr.white |  |  | 2023-11-01 | 6.28 | 01 | 2024-11-01 | 6.48 | 01 | 2003-09-05 |  |  | 85389099 | DE | 05 |  | false | 2020-01-28 | 027401.jpg | https://katalog.gira.de/de_DE/datenblatt.html?artikelnr=027401 | System 55 Programmübergreifend | Cremeweiß glänzend | EC000018 | Einsatz/Abdeckung für Kommunikationstechnik | 1 | 13 g | 88 mm | 79 mm | 58 mm | PA | 5 | 93 g | 103 mm | 97 mm | 98 mm | PK
027403 | 4010337274032 | Abd. Schnurableitung VDo System 55 Reinweiß | cov. cab.branch TCS System 55 p.white |  |  | 2023-11-01 | 6.28 | 01 | 2024-11-01 | 6.48 | 01 | 2003-09-05 |  |  | 85389099 | DE | 05 |  | false | 2020-01-28 | 027403.jpg | https://katalog.gira.de/de_DE/datenblatt.html?artikelnr=027403 | System 55 Programmübergreifend | Reinweiß glänzend | EC000018 | Einsatz/Abdeckung für Kommunikationstechnik | 1 | 14 g | 88 mm | 79 mm | 58 mm | PA | 10 | 161 g | 162 mm | 82 mm | 84 mm | PK | 9600 |  |  |  |  | PF
027426 | 4010337274261 | Abd. Schnurableitung VDo System 55 F Alu | cov. cab.branch TCS System 55 c.alum. |  |  | 2023-11-01 | 12.98 | 11 | 2024-11-01 | 13.4 | 11 | 2000-02-17 |  |  | 85389099 | DE | 05 |  | false | 2020-01-28 | 027426.jpg | https://katalog.gira.de/de_DE/datenblatt.html?artikelnr=027426 | System 55 Programmübergreifend | Farbe Alu | EC000018 | Einsatz/Abdeckung für Kommunikationstechnik | 1 | 15 g | 88 mm | 79 mm | 58 mm | PA | 5 | 101 g | 102 mm | 96 mm | 96 mm | PK
027427 | 4010337274278 | Abd. Schnurableitung VDo System 55 Reinweiß m | cov. cab.branch TCS System 55 p.white m |  |  | 2023-11-01 | 6.28 | 01 | 2024-11-01 | 6.48 | 01 | 2012-01-12 |  |  | 85389099 | DE | 05 |  | false | 2020-01-28 | 027427.jpg | https://katalog.gira.de/de_DE/datenblatt.html?artikelnr=027427 | System 55 Programmübergreifend | Reinweiß seidenmatt | EC000018 | Einsatz/Abdeckung für Kommunikationstechnik | 1 | 15 g | 88 mm | 79 mm | 58 mm | PA | 10 | 163,75 g | 162 mm | 82 mm | 84 mm | PK
027428 | 4010337274285 | Abd. Schnurableitung VDo System 55 Anthrazit | cov. cab.branch TCS System 55 anthracite |  |  | 2023-11-01 | 8.93 | 11 | 2024-11-01 | 9.22 | 11 | 2012-01-12 |  |  | 85389099 | DE | 05 |  | true | 2020-01-28 | 027428.jpg | https://katalog.gira.de/de_DE/datenblatt.html?artikelnr=027428 | System 55 Programmübergreifend | Anthrazit | EC000018 | Einsatz/Abdeckung für Kommunikationstechnik | 1 | 13 g | 88 mm | 79 mm | 58 mm | PA | 10 | 161,5 g | 162 mm | 82 mm | 84 mm | PK
027601 | 4010337276012 | Abd. TAE USB System 55 Cremeweiß | cov. TAE USB System 55 cr.white |  |  | 2023-11-01 | 6.28 | 01 | 2024-11-01 | 6.48 | 01 | 2003-09-05 |  |  | 85389099 | DE | 05 |  | false | 2020-01-28 | 027601.jpg | https://katalog.gira.de/de_DE/datenblatt.html?artikelnr=027601 | System 55 Programmübergreifend | Cremeweiß glänzend | EC000018 | Einsatz/Abdeckung für Kommunikationstechnik | 1 | 10 g | 88 mm | 79 mm | 58 mm | PA | 5 | 76 g | 84 mm | 83 mm | 76 mm | PK
027603 | 4010337276036 | Abd. TAE USB System 55 Reinweiß | cov. TAE USB System 55 p.white |  |  | 2023-11-01 | 6.28 | 01 | 2024-11-01 | 6.48 | 01 | 2003-09-05 |  |  | 85389099 | DE | 05 |  | false | 2020-01-28 | 027603.jpg | https://katalog.gira.de/de_DE/datenblatt.html?artikelnr=027603 | System 55 Programmübergreifend | Reinweiß glänzend | EC000018 | Einsatz/Abdeckung für Kommunikationstechnik | 1 | 11 g | 88 mm | 79 mm | 58 mm | PA | 10 | 145,5 g | 162 mm | 82 mm | 84 mm | PK
027626 | 4010337276265 | Abd. TAE USB System 55 F Alu | cov. TAE USB System 55 c.alum. |  |  | 2023-11-01 | 12.98 | 11 | 2024-11-01 | 13.4 | 11 | 2000-02-17 |  |  | 85389099 | DE | 05 |  | false | 2020-01-28 | 027626.jpg | https://katalog.gira.de/de_DE/datenblatt.html?artikelnr=027626 | System 55 Programmübergreifend | Farbe Alu | EC000018 | Einsatz/Abdeckung für Kommunikationstechnik | 1 | 10 g | 88 mm | 79 mm | 58 mm | PA | 5 | 77 g | 84 mm | 83 mm | 76 mm | PK
027627 | 4010337276272 | Abd. TAE USB System 55 Reinweiß m | cov. TAE USB System 55 p.white m |  |  | 2023-11-01 | 6.28 | 01 | 2024-11-01 | 6.48 | 01 | 2012-01-12 |  |  | 85389099 | DE | 05 |  | false | 2020-01-28 | 027627.jpg | https://katalog.gira.de/de_DE/datenblatt.html?artikelnr=027627 | System 55 Programmübergreifend | Reinweiß seidenmatt | EC000018 | Einsatz/Abdeckung für Kommunikationstechnik | 1 | 10 g | 79 mm | 88 mm | 58 mm | PA | 10 | 146 g | 162 mm | 82 mm | 84 mm | PK
027628 | 4010337276289 | Abd. TAE USB System 55 Anthrazit | cov. TAE USB System 55 anthracite |  |  | 2023-11-01 | 8.93 | 11 | 2024-11-01 | 9.22 | 11 | 2012-01-12 |  |  | 85389099 | DE | 05 |  | true | 2020-01-28 | 027628.jpg | https://katalog.gira.de/de_DE/datenblatt.html?artikelnr=027628 | System 55 Programmübergreifend | Anthrazit | EC000018 | Einsatz/Abdeckung für Kommunikationstechnik | 1 | 12 g | 88 mm | 79 mm | 58 mm | PA | 10 | 144 g | 162 mm | 82 mm | 84 mm | PK
027901 | 4010337279013 | Abd. KPN-Anschlussdose 4-p System 55 Cremeweiß | cov. KPN conn.box 4-p System 55 cr.white |  |  | 2023-11-01 | 6.28 | 01 | 2024-11-01 | 6.48 | 01 | 2003-09-05 |  |  | 85389099 | DE | 05 |  | false | 2020-01-28 | 027901.jpg | https://katalog.gira.de/de_DE/datenblatt.html?artikelnr=027901 | System 55 Programmübergreifend | Cremeweiß glänzend | EC000018 | Einsatz/Abdeckung für Kommunikationstechnik | 1 | 34,5 g | 85 mm | 85 mm | 104 mm | PA | 10 | 147 g | 85 mm | 85 mm | 104 mm | PK
027903 | 4010337279037 | Abd. KPN-Anschlussdose 4-p System 55 Reinweiß | cov. KPN conn.box 4-p System 55 p.white |  |  | 2023-11-01 | 6.28 | 01 | 2024-11-01 | 6.48 | 01 | 2003-09-05 |  |  | 85389099 | DE | 05 |  | false | 2020-01-28 | 027903.jpg | https://katalog.gira.de/de_DE/datenblatt.html?artikelnr=027903 | System 55 Programmübergreifend | Reinweiß glänzend | EC000018 | Einsatz/Abdeckung für Kommunikationstechnik | 1 | 34,5 g | 100 mm | 83 mm | 83 mm | PA | 10 | 146 g | 100 mm | 83 mm | 83 mm | PK
027926 | 4010337279266 | Abd. KPN-Anschlussdose 4-p System 55 F Alu | cov. KPN conn.box 4-p System 55 c.alum. |  |  | 2023-11-01 | 12.98 | 11 | 2024-11-01 | 13.4 | 11 | 2000-02-17 |  |  | 85389099 | DE | 05 |  | false | 2020-01-28 | 027926.jpg | https://katalog.gira.de/de_DE/datenblatt.html?artikelnr=027926 | System 55 Programmübergreifend | Farbe Alu | EC000018 | Einsatz/Abdeckung für Kommunikationstechnik | 1 | 29 g | 83 mm | 83 mm | 53 mm | PA
027927 | 4010337279273 | Abd. KPN-Anschlussdose 4-p System 55 Reinweiß m | cov. KPN conn.box 4-p System 55 p.white m |  |  | 2023-11-01 | 6.28 | 01 | 2024-11-01 | 6.48 | 01 | 2012-01-12 |  |  | 85389099 | DE | 05 |  | false | 2020-01-28 | 027927.jpg | https://katalog.gira.de/de_DE/datenblatt.html?artikelnr=027927 | System 55 Programmübergreifend | Reinweiß seidenmatt | EC000018 | Einsatz/Abdeckung für Kommunikationstechnik | 1 | 147,99 g | 100 mm | 83 mm | 83 mm | PA | 10 | 224,99 g | 100 mm | 83 mm | 83 mm | PK
027928 | 4010337279280 | Abd. KPN-Anschlussdose 4-p System 55 Anthrazit | cov. KPN conn.box 4-p System 55 anthracite |  |  | 2023-11-01 | 8.93 | 11 | 2024-11-01 | 9.22 | 11 | 2012-01-12 |  |  | 85389099 | DE | 05 |  | true | 2020-01-28 | 027928.jpg | https://katalog.gira.de/de_DE/datenblatt.html?artikelnr=027928 | System 55 Programmübergreifend | Anthrazit | EC000018 | Einsatz/Abdeckung für Kommunikationstechnik | 1 | 28 g | 84 mm | 84 mm | 54 mm | PA
028103 | 4010337281030 | Adapterrahmen rund 50 x 50 mm System 55 Reinweiß | adapter fr. round 50 x 50 mm System 55 p.white |  |  | 2023-11-01 | 3.1 | 01 | 2024-11-01 | 3.2 | 01 | 2003-09-05 |  |  | 85389099 | DE | 05 |  | false | 2020-01-28 | 028103.jpg | https://katalog.gira.de/de_DE/datenblatt.html?artikelnr=028103 | System 55 Programmübergreifend | Reinweiß glänzend | EC002250 | Übergangsadapter für Installationsschalterprogramme | 1 | 5 g | 79 mm | 88 mm | 58 mm | PA | 5 | 56 g | 79 mm | 88 mm | 58 mm | PK | 25 | 280 g | 395 mm | 88 mm | 58 mm | Z3
028201 | 4010337282013 | Adapterrahmen quadr. 50 x 50 mm System 55 Cremeweiß | adapter fr. square 50 x 50 mm System 55 cr.white |  |  | 2023-11-01 | 3.1 | 01 | 2024-11-01 | 3.2 | 01 | 2003-09-05 |  |  | 85389099 | DE | 05 |  | false | 2020-01-28 | 028201.jpg | https://katalog.gira.de/de_DE/datenblatt.html?artikelnr=028201 | System 55 Programmübergreifend | Cremeweiß glänzend | EC002250 | Übergangsadapter für Installationsschalterprogramme | 1 | 4 g | 79 mm | 88 mm | 58 mm | PA | 5 | 48 g | 79 mm | 88 mm | 58 mm | PK | 25 | 240 g | 395 mm | 88 mm | 58 mm | Z3
028203 | 4010337282037 | Adapterrahmen quadr. 50 x 50 mm System 55 Reinweiß | adapter fr. square 50 x 50 mm System 55 p.white |  |  | 2023-11-01 | 3.1 | 01 | 2024-11-01 | 3.2 | 01 | 2003-09-05 |  |  | 85389099 | DE | 05 |  | false | 2020-01-28 | 028203.jpg | https://katalog.gira.de/de_DE/datenblatt.html?artikelnr=028203 | System 55 Programmübergreifend | Reinweiß glänzend | EC002250 | Übergangsadapter für Installationsschalterprogramme | 1 | 5,5 g | 54,22 mm | 54,22 mm | 8,66 mm | PA | 5 | 50 g | 79 mm | 88 mm | 58 mm | PK | 25 | 253,5 g | 395 mm | 88 mm | 58 mm | Z3
028226 | 4010337282266 | Adapterrahmen quadr. 50 x 50 mm System 55 F Alu | adapter fr. square 50 x 50 mm System 55 c.alum. |  |  | 2023-11-01 | 6.42 | 11 | 2024-11-01 | 6.63 | 11 | 2000-02-17 |  |  | 85389099 | DE | 05 |  | false | 2020-01-28 | 028226.jpg | https://katalog.gira.de/de_DE/datenblatt.html?artikelnr=028226 | System 55 Programmübergreifend | Farbe Alu | EC002250 | Übergangsadapter für Installationsschalterprogramme | 1 | 4 g | 79 mm | 88 mm | 58 mm | PA | 5 | 47,9 g | 79 mm | 88 mm | 58 mm | PK | 25 | 239,5 g | 395 mm | 88 mm | 58 mm | Z3
028227 | 4010337282273 | Adapterrahmen quadr. 50 x 50 mm System 55 Reinweiß m | adapter fr. square 50 x 50 mm System 55 p.white m |  |  | 2023-11-01 | 3.1 | 01 | 2024-11-01 | 3.2 | 01 | 2012-01-12 |  |  | 85389099 | DE | 05 |  | false | 2020-01-28 | 028227.jpg | https://katalog.gira.de/de_DE/datenblatt.html?artikelnr=028227 | System 55 Programmübergreifend | Reinweiß seidenmatt | EC002250 | Übergangsadapter für Installationsschalterprogramme | 1 | 4 g | 79 mm | 88 mm | 58 mm | PA | 5 | 43,25 g | 79 mm | 88 mm | 58 mm | PK | 25 | 216,25 g | 395 mm | 88 mm | 58 mm | Z3
028228 | 4010337282280 | Adapterrahmen quadr. 50 x 50 mm System 55 Anthrazit | adapter fr. square 50 x 50 mm System 55 anthracite |  |  | 2023-11-01 | 4.42 | 11 | 2024-11-01 | 4.56 | 11 | 2012-01-12 |  |  | 85389099 | DE | 05 |  | false | 2020-01-28 | 028228.jpg | https://katalog.gira.de/de_DE/datenblatt.html?artikelnr=028228 | System 55 Programmübergreifend | Anthrazit | EC002250 | Übergangsadapter für Installationsschalterprogramme | 1 | 4 g | 79 mm | 88 mm | 58 mm | PA | 5 | 46,8 g | 79 mm | 88 mm | 58 mm | PK | 25 | 234 g | 395 mm | 88 mm | 58 mm | Z3
028301 | 4010337283010 | Adapterrahmen quadr. 45 x 45 mm System 55 Cremeweiß | adapter fr. square 45 x 45 mm System 55 cr.white |  |  | 2023-11-01 | 3.1 | 01 | 2024-11-01 | 3.2 | 01 | 2003-09-05 |  |  | 85389099 | DE | 05 |  | false | 2020-01-28 | 028301.jpg | https://katalog.gira.de/de_DE/datenblatt.html?artikelnr=028301 | System 55 Programmübergreifend | Cremeweiß glänzend | EC002250 | Übergangsadapter für Installationsschalterprogramme | 1 | 6 g | 79 mm | 88 mm | 58 mm | PA | 5 | 47 g | 79 mm | 88 mm | 58 mm | PK | 25 | 235 g | 395 mm | 88 mm | 58 mm | Z3
028303 | 4010337283034 | Adapterrahmen quadr. 45 x 45 mm System 55 Reinweiß | adapter fr. square 45 x 45 mm System 55 p.white |  |  | 2023-11-01 | 3.1 | 01 | 2024-11-01 | 3.2 | 01 | 2003-09-05 |  |  | 85389099 | DE | 05 |  | false | 2020-01-28 | 028303.jpg | https://katalog.gira.de/de_DE/datenblatt.html?artikelnr=028303 | System 55 Programmübergreifend | Reinweiß glänzend | EC002250 | Übergangsadapter für Installationsschalterprogramme | 1 | 6 g | 79 mm | 88 mm | 58 mm | PA | 5 | 57,8 g | 79 mm | 88 mm | 58 mm | PK | 25 | 289 g | 395 mm | 88 mm | 58 mm | Z3
028326 | 4010337283263 | Adapterrahmen quadr. 45 x 45 mm System 55 F Alu | adapter fr. square 45 x 45 mm System 55 c.alum. |  |  | 2023-11-01 | 6.42 | 11 | 2024-11-01 | 6.63 | 11 | 2001-06-01 |  |  | 85389099 | DE | 05 |  | false | 2020-01-28 | 028326.jpg | https://katalog.gira.de/de_DE/datenblatt.html?artikelnr=028326 | System 55 Programmübergreifend | Farbe Alu | EC002250 | Übergangsadapter für Installationsschalterprogramme | 1 | 6 g | 79 mm | 88 mm | 58 mm | PA | 5 | 58 g | 79 mm | 88 mm | 58 mm | PK | 25 | 290 g | 395 mm | 88 mm | 58 mm | Z3
028327 | 4010337283270 | Adapterrahmen quadr. 45 x 45 mm System 55 Reinweiß m | adapter fr. square 45 x 45 mm System 55 p.white m |  |  | 2023-11-01 | 3.1 | 01 | 2024-11-01 | 3.2 | 01 | 2001-06-01 |  |  | 85389099 | DE | 05 |  | false | 2020-01-28 | 028327.jpg | https://katalog.gira.de/de_DE/datenblatt.html?artikelnr=028327 | System 55 Programmübergreifend | Reinweiß seidenmatt | EC002250 | Übergangsadapter für Installationsschalterprogramme | 1 | 6 g | 79 mm | 88 mm | 58 mm | PA | 5 | 54 g | 79 mm | 88 mm | 58 mm | PK | 25 | 270 g | 395 mm | 88 mm | 58 mm | Z3
028328 | 4010337283287 | Adapterrahmen quadr. 45 x 45 mm System 55 Anthrazit | adapter fr. square 45 x 45 mm System 55 anthracite |  |  | 2023-11-01 | 4.42 | 11 | 2024-11-01 | 4.56 | 11 | 2001-06-01 |  |  | 85389099 | DE | 05 |  | true | 2020-01-28 | 028328.jpg | https://katalog.gira.de/de_DE/datenblatt.html?artikelnr=028328 | System 55 Programmübergreifend | Anthrazit | EC002250 | Übergangsadapter für Installationsschalterprogramme | 1 | 6 g | 54,2 mm | 53,95 mm | 8,74 mm | PA | 5 | 58 g | 79 mm | 88 mm | 58 mm | PK | 25 | 290 g | 395 mm | 88 mm | 58 mm | Z3
028401 | 4010337284017 | Abd. BSF UAE/IAE + Netzwerk System 55 Cremeweiß | cov. in.sp. UAE/IAE + network conn.box System 55 cr.white |  |  | 2023-11-01 | 8.29 | 01 | 2024-11-01 | 8.56 | 01 | 2003-09-05 |  |  | 85389099 | DE | 05 |  | true | 2020-01-28 | 028401.jpg | https://katalog.gira.de/de_DE/datenblatt.html?artikelnr=028401 | System 55 Programmübergreifend | Cremeweiß glänzend | EC000018 | Einsatz/Abdeckung für Kommunikationstechnik | 1 | 27,5 g | 84 mm | 84 mm | 54 mm | PA
028403 | 4010337284031 | Abd. BSF UAE/IAE + Netzwerk System 55 Reinweiß | cov. in.sp. UAE/IAE + network conn.box System 55 p.white |  |  | 2023-11-01 | 8.29 | 01 | 2024-11-01 | 8.56 | 01 | 2003-09-05 |  |  | 85389099 | DE | 05 |  | true | 2020-01-28 | 028403.jpg | https://katalog.gira.de/de_DE/datenblatt.html?artikelnr=028403 | System 55 Programmübergreifend | Reinweiß glänzend | EC000018 | Einsatz/Abdeckung für Kommunikationstechnik | 1 | 12 g | 88 mm | 79 mm | 58 mm | PA | 10 | 152,3 g | 162 mm | 82 mm | 84 mm | PK
028426 | 4010337284260 | Abd. BSF UAE/IAE + Netzwerk System 55 F Alu | cov. in.sp. UAE/IAE + network conn.box System 55 c.alum. |  |  | 2023-11-01 | 14.95 | 11 | 2024-11-01 | 15.43 | 11 | 2000-02-17 |  |  | 85389099 | DE | 05 |  | true | 2020-01-28 | 028426.jpg | https://katalog.gira.de/de_DE/datenblatt.html?artikelnr=028426 | System 55 Programmübergreifend | Farbe Alu | EC000018 | Einsatz/Abdeckung für Kommunikationstechnik | 1 | 28,5 g | 88 mm | 79 mm | 58 mm | PA | 5 | 79 g | 84 mm | 83 mm | 76 mm | PK
028427 | 4010337284277 | Abd. BSF UAE/IAE + Netzwerk System 55 Reinweiß m | cov. in.sp. UAE/IAE + network conn.box System 55 p.white m |  |  | 2023-11-01 | 8.29 | 01 | 2024-11-01 | 8.56 | 01 | 2012-01-12 |  |  | 85389099 | DE | 05 |  | true | 2020-01-28 | 028427.jpg | https://katalog.gira.de/de_DE/datenblatt.html?artikelnr=028427 | System 55 Programmübergreifend | Reinweiß seidenmatt | EC000018 | Einsatz/Abdeckung für Kommunikationstechnik | 1 | 12 g | 88 mm | 79 mm | 58 mm | PA | 10 | 150 g | 162 mm | 82 mm | 84 mm | PK
028428 | 4010337284284 | Abd. BSF UAE/IAE + Netzwerk System 55 Anthrazit | cov. in.sp. UAE/IAE + network conn.box System 55 anthracite |  |  | 2023-11-01 | 10.95 | 11 | 2024-11-01 | 11.3 | 11 | 2012-01-12 |  |  | 85389099 | DE | 05 |  | true | 2020-01-28 | 028428.jpg | https://katalog.gira.de/de_DE/datenblatt.html?artikelnr=028428 | System 55 Programmübergreifend | Anthrazit | EC000018 | Einsatz/Abdeckung für Kommunikationstechnik | 1 | 12 g | 88 mm | 79 mm | 58 mm | PA | 10 | 149 g | 162 mm | 82 mm | 84 mm | PK
028965 | 4010337289654 | Adapterrahmen Gira TX_44 f. Sys55 Komp. Gira TX_44 F Alu | adapter fr. Gira TX_44 f. Sys55 comp. Gira TX_44 c.alum. |  |  | 2023-11-01 | 10.42 | 13 | 2024-11-01 | 10.75 | 13 | 2003-04-17 |  |  | 85389099 | DE | 05 |  | false | 2020-01-28 | 028965.jpg | https://katalog.gira.de/de_DE/datenblatt.html?artikelnr=028965 | TX_44 | Farbe Alu | EC002250 | Übergangsadapter für Installationsschalterprogramme | 1 | 26 g | 79 mm | 88 mm | 58 mm | PA | 5 | 57 g | 83 mm | 83 mm | 76 mm | PK
028966 | 4010337289661 | Adapterrahmen Gira TX_44 f. Sys55 Komp. Gira TX_44 Reinweiß | adapter fr. Gira TX_44 f. Sys55 comp. Gira TX_44 p.white |  |  | 2023-11-01 | 7.06 | 13 | 2024-11-01 | 7.29 | 13 | 2003-04-17 |  |  | 85389099 | DE | 05 |  | false | 2020-01-28 | 028966.jpg | https://katalog.gira.de/de_DE/datenblatt.html?artikelnr=028966 | TX_44 | Reinweiß | EC002250 | Übergangsadapter für Installationsschalterprogramme | 1 | 23 g | 83 mm | 83 mm | 53 mm | PA
028967 | 4010337289678 | Adapterrahmen Gira TX_44 f. Sys55 Komp. Gira TX_44 Anthrazit | adapter fr. Gira TX_44 f. Sys55 comp. Gira TX_44 anthracite |  |  | 2023-11-01 | 10.42 | 13 | 2024-11-01 | 10.75 | 13 | 2003-04-17 |  |  | 85389099 | DE | 05 |  | false | 2020-01-28 | 028967.jpg | https://katalog.gira.de/de_DE/datenblatt.html?artikelnr=028967 | TX_44 | Anthrazit | EC002250 | Übergangsadapter für Installationsschalterprogramme | 1 | 23,688 g | 86 mm | 83 mm | 55 mm | PA
030000 | 4010337300007 | LED-Dimmeins. 20 - 200 W Dreh-Aus Einsatz | LED dimm.ins. 20 - 200 W rot.on/off Insert |  |  | 2023-11-01 | 38.76 | 22 | 2024-11-01 | 40.08 | 22 | 2002-02-08 |  |  | 85365080 | DE | 05 | 5 | false | 2020-01-28 | 030000.jpg | https://katalog.gira.de/de_DE/datenblatt.html?artikelnr=030000 | Non-Design |  | EC000025 | Dimmer | 1 | 179,6 g | 79 mm | 88 mm | 58 mm | PA | 5 | 898 g | 395 mm | 88 mm | 58 mm | Z3
030900 | 4010337309000 | Potentiometer Steuer 1 - 10 V Schaltfkt Einsatz | potentiom. ctrl.input 1 - 10 V swit.fct Insert |  |  | 2023-11-01 | 52.54 | 02 | 2024-11-01 | 54.33 | 02 |  |  |  | 85365019 | DE | 05 | 5 | false | 2020-01-28 | 030900.jpg | https://katalog.gira.de/de_DE/datenblatt.html?artikelnr=030900 | Non-Design |  | EC000534 | Steuergerät für Lichtregelsystem | 1 | 90 g | 79 mm | 88 mm | 58 mm | PA | 5 | 450 g | 395 mm | 88 mm | 58 mm | Z3
032000 | 4010337320005 | Zeitsch. 2-p 15 min Einsatz | time sw. 2-p 15 min Insert |  |  | 2023-11-01 | 77.45 | 02 | 2024-11-01 | 80.08 | 02 | 2012-01-12 |  |  | 91070000 | FR |  | 5 | false | 2020-01-28 | 032000.jpg | https://katalog.gira.de/de_DE/datenblatt.html?artikelnr=032000 | Non-Design |  | EC000107 | Zeitschalter für Installationsschalterprogramme | 1 | 137 g | 79 mm | 88 mm | 58 mm | PA | 5 | 685 g | 395 mm | 88 mm | 58 mm | Z3
032030 | 4010337320302 | Zeitsch. 2-p 15 min BSF WG AP Grau | time sw. 2-p 15 min in.sp. WP SM grey |  |  | 2023-11-01 | 106.52 | 02 | 2024-11-01 | 110.14 | 02 | 2012-01-12 |  |  | 91070000 | FR |  | 5 | false | 2021-07-09 | 032030.jpg | https://katalog.gira.de/de_DE/datenblatt.html?artikelnr=032030 | Wassergeschützt Aufputz IP44 | Grau | EC000107 | Zeitschalter für Installationsschalterprogramme | 1 | 226 g | 83 mm | 83 mm | 76 mm | PA
032100 | 4010337321002 | Zeitsch. 2-p 120 min Einsatz | time sw. 2-p 120 min Insert |  |  | 2023-11-01 | 77.45 | 02 | 2024-11-01 | 80.08 | 02 | 2012-01-12 |  |  | 91070000 | FR |  | 5 | false | 2020-01-28 | 032100.jpg | https://katalog.gira.de/de_DE/datenblatt.html?artikelnr=032100 | Non-Design |  | EC000107 | Zeitschalter für Installationsschalterprogramme | 1 | 139 g | 79 mm | 88 mm | 58 mm | PA | 5 | 695 g | 395 mm | 88 mm | 58 mm | Z3
032130 | 4010337321309 | Zeitsch. 2-p 120 min BSF WG AP Grau | time sw. 2-p 120 min in.sp. WP SM grey |  |  | 2023-11-01 | 106.52 | 02 | 2024-11-01 | 110.14 | 02 | 2012-01-12 |  |  | 91070000 | FR |  | 5 | false | 2021-07-09 | 032130.jpg | https://katalog.gira.de/de_DE/datenblatt.html?artikelnr=032130 | Wassergeschützt Aufputz IP44 | Grau | EC000107 | Zeitschalter für Installationsschalterprogramme | 1 | 225 g | 83 mm | 83 mm | 76 mm | PA
033800 | 4010337128120 | ÜSS-Modul Elektronik | surge prot.mod. Electronics |  |  | 2023-11-01 | 82 | 03 | 2024-11-01 | 84.79 | 03 | 2024-03-01 |  |  | 85363010 | DE | 05 | 5 | false | 2024-02-06 | 033800.jpg | https://katalog.gira.de/de_DE/datenblatt.html?artikelnr=033800 | Non-Design |  | EC000942 | Geräteüberspannungsschutz für Energietechnik/Stromversorgung | 1 | 48 g | 84 mm | 83 mm | 76 mm | PA
037601 | 4010337130093 | Abd. USB-Spannungsvers. PD System 55 Cremeweiß | cov. USB pow.supply PD System 55 cr.white | Neuheit |  | 2023-11-01 | 6.28 | 01 | 2024-11-01 | 6.28 | 01 | 2025-01-02 |  |  | 85389099 | DE | 05 |  | false | 2024-10-09 | 037601.jpg | https://katalog.gira.de/de_DE/datenblatt.html?artikelnr=037601 | System 55 Programmübergreifend | Cremeweiß glänzend | EC000018 | Einsatz/Abdeckung für Kommunikationstechnik | 1 | 10 g | 88 mm | 79 mm | 58 mm | PA | 5 | 76 g | 84 mm | 83 mm | 76 mm | PK
037603 | 4010337130109 | Abd. USB-Spannungsvers. PD System 55 Reinweiß | cov. USB pow.supply PD System 55 p.white | Neuheit |  | 2023-11-01 | 6.28 | 01 | 2024-11-01 | 6.28 | 01 | 2025-01-02 |  |  | 85389099 | DE | 05 |  | false | 2024-10-09 | 037603.jpg | https://katalog.gira.de/de_DE/datenblatt.html?artikelnr=037603 | System 55 Programmübergreifend | Reinweiß glänzend | EC000018 | Einsatz/Abdeckung für Kommunikationstechnik | 1 | 11 g | 88 mm | 79 mm | 58 mm | PA | 10 | 145,5 g | 162 mm | 82 mm | 84 mm | PK
037626 | 4010337130116 | Abd. USB-Spannungsvers. PD System 55 F Alu | cov. USB pow.supply PD System 55 c.alum. | Neuheit |  | 2023-11-01 | 12.98 | 01 | 2024-11-01 | 12.98 | 01 | 2025-01-02 |  |  | 85389099 | DE | 05 |  | false | 2024-10-09 | 037626.jpg | https://katalog.gira.de/de_DE/datenblatt.html?artikelnr=037626 | System 55 Programmübergreifend | Farbe Alu | EC000018 | Einsatz/Abdeckung für Kommunikationstechnik | 1 | 10 g | 88 mm | 79 mm | 58 mm | PA | 5 | 77 g | 84 mm | 83 mm | 76 mm | PK
037627 | 4010337130123 | Abd. USB-Spannungsvers. PD System 55 Reinweiß m | cov. USB pow.supply PD System 55 p.white m | Neuheit |  | 2023-11-01 | 6.28 | 01 | 2024-11-01 | 6.28 | 01 | 2025-01-02 |  |  | 85389099 | DE | 05 |  | false | 2024-10-09 | 037627.jpg | https://katalog.gira.de/de_DE/datenblatt.html?artikelnr=037627 | System 55 Programmübergreifend | Reinweiß seidenmatt | EC000018 | Einsatz/Abdeckung für Kommunikationstechnik | 1 | 10 g | 79 mm | 88 mm | 58 mm | PA | 10 | 146 g | 162 mm | 82 mm | 84 mm | PK
037628 | 4010337130130 | Abd. USB-Spannungsvers. PD System 55 Anthrazit | cov. USB pow.supply PD System 55 anthracite | Neuheit |  | 2023-11-01 | 8.93 | 01 | 2024-11-01 | 8.93 | 01 | 2025-01-02 |  |  | 85389099 | DE | 05 |  | false | 2024-10-09 | 037628.jpg | https://katalog.gira.de/de_DE/datenblatt.html?artikelnr=037628 | System 55 Programmübergreifend | Anthrazit | EC000018 | Einsatz/Abdeckung für Kommunikationstechnik | 1 | 12 g | 88 mm | 79 mm | 58 mm | PA | 10 | 144 g | 162 mm | 82 mm | 84 mm | PK
037670 | 4010337130178 | Abd. USB-Spannungsvers. PD Flächenschalter Reinweiß | cov. USB pow.supply PD Gira F100 p.white | Neuheit |  | 2023-11-01 | 8.38 | 01 | 2024-11-01 | 8.38 | 01 | 2025-01-02 |  |  | 85389099 | DE | 05 |  | false | 2024-10-09 | 037670.jpg | https://katalog.gira.de/de_DE/datenblatt.html?artikelnr=037670 | Flächenschalter | Reinweiß glänzend | EC000018 | Einsatz/Abdeckung für Kommunikationstechnik | 1 | 17,5 g | 84 mm | 84 mm | 12 mm | PA | 5 | 104,5 g | 84 mm | 84 mm | 77 mm | PK
038200 | 4010337382003 | Trennrelais 2f UP Jalousie | cut-off relay 2-g FM Blind |  |  | 2023-11-01 | 82.49 | 02 | 2024-11-01 | 85.29 | 02 | 2005-09-01 |  |  | 85364900 | DE | 05 | 5 | false | 2022-04-01 | 038200.jpg | https://katalog.gira.de/de_DE/datenblatt.html?artikelnr=038200 | Non-Design |  | EC001593 | Trennrelais Jalousie | 1 | 72 g | 79 mm | 88 mm | 58 mm | PA | 5 | 360 g | 395 mm | 88 mm | 58 mm | Z3
038700 | 4010337387008 | Trennrelais 2f AP Jalousie | cut-off relay 2-g SM Blind |  |  | 2023-11-01 | 94.26 | 02 | 2024-11-01 | 97.46 | 02 |  |  |  | 85364900 | DE | 05 | 5 | false | 2022-04-01 | 038700.jpg | https://katalog.gira.de/de_DE/datenblatt.html?artikelnr=038700 | Non-Design |  | EC001593 | Trennrelais Jalousie | 1 | 136,875 g | 103 mm | 97 mm | 96 mm | PA
040000 | 4010337400004 | Schnurableitung 5-p Einsatz | cab.branch 5-p Insert |  |  | 2023-11-01 | 11.45 | 01 | 2024-11-01 | 11.82 | 01 | 2012-01-12 |  |  | 85369010 | DE | 05 | 5 | false | 2021-01-19 | 040000.jpg | https://katalog.gira.de/de_DE/datenblatt.html?artikelnr=040000 | Non-Design |  | EC000018 | Einsatz/Abdeckung für Kommunikationstechnik | 1 | 79,475 g | 88 mm | 79 mm | 58 mm | PA | 5 | 397,375 g | 395 mm | 88 mm | 58 mm | Z3
040201 | 4010337402015 | Stereolautsprecher-Steckd. System 55 Cremeweiß | stereo speaker sock. System 55 cr.white |  |  | 2023-11-01 | 18.71 | 01 | 2024-11-01 | 19.31 | 01 | 2003-09-05 |  |  | 85366990 | DE | 05 | 5 | false | 2021-07-09 | 040201.jpg | https://katalog.gira.de/de_DE/datenblatt.html?artikelnr=040201 | System 55 Programmübergreifend | Cremeweiß glänzend | EC000018 | Einsatz/Abdeckung für Kommunikationstechnik | 1 | 81,2 g | 88 mm | 79 mm | 58 mm | PA | 5 | 406 g | 395 mm | 88 mm | 58 mm | Z3
040203 | 4010337402039 | Stereolautsprecher-Steckd. System 55 Reinweiß | stereo speaker sock. System 55 p.white |  |  | 2023-11-01 | 18.71 | 01 | 2024-11-01 | 19.31 | 01 | 2003-09-05 |  |  | 85366990 | DE | 05 | 5 | false | 2021-07-09 | 040203.jpg | https://katalog.gira.de/de_DE/datenblatt.html?artikelnr=040203 | System 55 Programmübergreifend | Reinweiß glänzend | EC000018 | Einsatz/Abdeckung für Kommunikationstechnik | 1 | 81,3 g | 88 mm | 79 mm | 58 mm | PA | 5 | 406,5 g | 395 mm | 88 mm | 58 mm | Z3
040226 | 4010337402268 | Stereolautsprecher-Steckd. System 55 F Alu | stereo speaker sock. System 55 c.alum. |  |  | 2023-11-01 | 23.96 | 11 | 2024-11-01 | 24.73 | 11 | 2000-02-17 |  |  | 85366990 | DE | 05 | 5 | false | 2021-07-09 | 040226.jpg | https://katalog.gira.de/de_DE/datenblatt.html?artikelnr=040226 | System 55 Programmübergreifend | Farbe Alu | EC000018 | Einsatz/Abdeckung für Kommunikationstechnik | 1 | 82 g | 79 mm | 88 mm | 58 mm | PA | 5 | 410 g | 395 mm | 88 mm | 58 mm | Z3
040227 | 4010337402275 | Stereolautsprecher-Steckd. System 55 Reinweiß m | stereo speaker sock. System 55 p.white m |  |  | 2023-11-01 | 18.71 | 01 | 2024-11-01 | 19.31 | 01 | 2012-01-12 |  |  | 85366990 | DE | 05 | 5 | false | 2021-07-09 | 040227.jpg | https://katalog.gira.de/de_DE/datenblatt.html?artikelnr=040227 | System 55 Programmübergreifend | Reinweiß seidenmatt | EC000018 | Einsatz/Abdeckung für Kommunikationstechnik | 1 | 80 g | 79 mm | 88 mm | 58 mm | PA | 5 | 290 g | 395 mm | 88 mm | 58 mm | Z3
040228 | 4010337402282 | Stereolautsprecher-Steckd. System 55 Anthrazit | stereo speaker sock. System 55 anthracite |  |  | 2023-11-01 | 21.31 | 11 | 2024-11-01 | 21.99 | 11 | 2012-01-12 |  |  | 85366990 | DE | 05 | 5 | true | 2021-07-09 | 040228.jpg | https://katalog.gira.de/de_DE/datenblatt.html?artikelnr=040228 | System 55 Programmübergreifend | Anthrazit | EC000018 | Einsatz/Abdeckung für Kommunikationstechnik | 1 | 79 g | 79 mm | 88 mm | 58 mm | PA | 5 | 395 g | 395 mm | 88 mm | 58 mm | Z3
040501 | 4010337405016 | Potenzialausgleich-Dose 2f System 55 Cremeweiß | equipot.bond.sock. 2-g System 55 cr.white |  |  | 2023-11-01 | 39.2 | 01 | 2024-11-01 | 40.45 | 01 | 2003-09-05 |  |  | 85366990 | DE | 05 | 5 | false | 2023-03-13 | 040501.jpg | https://katalog.gira.de/de_DE/datenblatt.html?artikelnr=040501 | System 55 Programmübergreifend | Cremeweiß glänzend | EC000090 | Potentialausgleichsdose | 1 | 113,5 g | 79 mm | 88 mm | 58 mm | PA | 5 | 568,5 g | 395 mm | 88 mm | 58 mm | Z3
040503 | 4010337405030 | Potenzialausgleich-Dose 2f System 55 Reinweiß | equipot.bond.sock. 2-g System 55 p.white |  |  | 2023-11-01 | 39.2 | 01 | 2024-11-01 | 40.45 | 01 | 2003-09-05 |  |  | 85366990 | DE | 05 | 5 | false | 2023-03-13 | 040503.jpg | https://katalog.gira.de/de_DE/datenblatt.html?artikelnr=040503 | System 55 Programmübergreifend | Reinweiß glänzend | EC000090 | Potentialausgleichsdose | 1 | 113,5 g | 79 mm | 88 mm | 58 mm | PA | 5 | 571,5 g | 395 mm | 88 mm | 58 mm | Z3
040526 | 4010337405269 | Potenzialausgleich-Dose 2f System 55 F Alu | equipot.bond.sock. 2-g System 55 c.alum. |  |  | 2023-11-01 | 45.86 | 11 | 2024-11-01 | 47.33 | 11 | 2000-02-17 |  |  | 85366990 | DE | 05 | 5 | false | 2023-03-13 | 040526.jpg | https://katalog.gira.de/de_DE/datenblatt.html?artikelnr=040526 | System 55 Programmübergreifend | Farbe Alu | EC000090 | Potentialausgleichsdose | 1 | 112 g | 79 mm | 88 mm | 58 mm | PA | 5 | 560 g | 395 mm | 88 mm | 58 mm | Z3
040527 | 4010337405276 | Potenzialausgleich-Dose 2f System 55 Reinweiß m | equipot.bond.sock. 2-g System 55 p.white m |  |  | 2023-11-01 | 39.2 | 01 | 2024-11-01 | 40.45 | 01 | 2012-01-12 |  |  | 85366990 | DE | 05 | 5 | false | 2023-03-13 | 040527.jpg | https://katalog.gira.de/de_DE/datenblatt.html?artikelnr=040527 | System 55 Programmübergreifend | Reinweiß seidenmatt | EC000090 | Potentialausgleichsdose | 1 | 112,5 g | 78 mm | 88 mm | 58 mm | PA | 5 | 565,5 g | 395 mm | 88 mm | 58 mm | Z3
040528 | 4010337405283 | Potenzialausgleich-Dose 2f System 55 Anthrazit | equipot.bond.sock. 2-g System 55 anthracite |  |  | 2023-11-01 | 41.79 | 11 | 2024-11-01 | 43.13 | 11 | 2012-01-12 |  |  | 85366990 | DE | 05 | 5 | true | 2023-03-13 | 040528.jpg | https://katalog.gira.de/de_DE/datenblatt.html?artikelnr=040528 | System 55 Programmübergreifend | Anthrazit | EC000090 | Potentialausgleichsdose | 1 | 115 g | 79 mm | 88 mm | 58 mm | PA | 5 | 575 g | 395 mm | 88 mm | 58 mm | Z3
040965 | 4010337409656 | Adapterrahmen KD transparent Gira TX_44 (WG UP) F Alu | adapter fr. HC transparent Gira TX_44 (WP FM) c.alum. |  |  | 2023-11-01 | 28.22 | 13 | 2024-11-01 | 29.12 | 13 | 2001-10-29 |  |  | 85389099 | DE | 05 |  | false | 2020-01-28 | 040965.jpg | https://katalog.gira.de/de_DE/datenblatt.html?artikelnr=040965 | TX_44 | Farbe Alu | EC002250 | Übergangsadapter für Installationsschalterprogramme | 1 | 42 g | 83 mm | 83 mm | 53 mm | PA
040966 | 4010337409663 | Adapterrahmen KD transparent Gira TX_44 (WG UP) Reinweiß | adapter fr. HC transparent Gira TX_44 (WP FM) p.white |  |  | 2023-11-01 | 21.57 | 13 | 2024-11-01 | 22.26 | 13 | 2001-10-29 |  |  | 85389099 | DE | 05 |  | false | 2020-01-28 | 040966.jpg | https://katalog.gira.de/de_DE/datenblatt.html?artikelnr=040966 | TX_44 | Reinweiß | EC002250 | Übergangsadapter für Installationsschalterprogramme | 1 | 42,9 g | 86 mm | 83 mm | 55 mm | PA
040967 | 4010337409670 | Adapterrahmen KD transparent Gira TX_44 (WG UP) Anthrazit | adapter fr. HC transparent Gira TX_44 (WP FM) anthracite |  |  | 2023-11-01 | 28.22 | 13 | 2024-11-01 | 29.12 | 13 | 2001-11-19 |  |  | 85389099 | DE | 05 |  | false | 2020-01-28 | 040967.jpg | https://katalog.gira.de/de_DE/datenblatt.html?artikelnr=040967 | TX_44 | Anthrazit | EC002250 | Übergangsadapter für Installationsschalterprogramme | 1 | 42,6 g | 86 mm | 83 mm | 55 mm | PA
044031 | 4010337440314 | SCHUKO-Steckd. KD Bajonett + BSF WD AP Grau | SCHUKO HC bayonet + in.sp. WD surface-mounted grey |  |  | 2023-11-01 | 77.99 | 14 | 2024-11-01 | 80.49 | 14 | 2012-01-12 |  |  | 85366990 | DE | 05 | 5 | false | 2022-11-16 | 044031.jpg | https://katalog.gira.de/de_DE/datenblatt.html?artikelnr=044031 | Wassergeschützt Aufputz IP66 | Grau | EC000125 | Socket outlet 8¦ EC000125 | 1 | 217,5 g | 84 mm | 83 mm | 76 mm | PA
044757 | 4010337447573 | Winkelbuchsenstecker Zubehör | angled sock.plug Accessories |  |  | 2023-11-01 | 30.48 | 01 | 2024-11-01 | 31.46 | 01 | 2012-01-12 |  |  | 85366990 | CH |  | 5 | false | 2021-01-19 | 044757.jpg | https://katalog.gira.de/de_DE/datenblatt.html?artikelnr=044757 | Non-Design |  | EC002649 | Zubehör/Ersatzteile für Installationsschalterprogramme | 1 | 30 g | 79 mm | 88 mm | 58 mm | PA | 5 | 172 g | 79 mm | 88 mm | 58 mm | PK | 25 | 860 g | 395 mm | 88 mm | 58 mm | Z3
047901 | 4010337479017 | HNA-Steckd. 10 A System 55 Cremeweiß | HNA sock. 10 A System 55 cr.white |  |  | 2023-11-01 | 19.98 | 01 | 2024-11-01 | 20.62 | 01 | 2003-09-05 |  |  | 85366990 | DE | 05 | 5 | false | 2021-03-22 | 047901.jpg | https://katalog.gira.de/de_DE/datenblatt.html?artikelnr=047901 | System 55 Programmübergreifend | Cremeweiß glänzend | EC000125 | Socket outlet 8¦ EC000125 | 1 | 88,5 g | 88 mm | 79 mm | 58 mm | PA | 5 | 442,5 g | 395 mm | 88 mm | 58 mm | Z3
047903 | 4010337479031 | HNA-Steckd. 10 A System 55 Reinweiß | HNA sock. 10 A System 55 p.white |  |  | 2023-11-01 | 19.98 | 01 | 2024-11-01 | 20.62 | 01 | 2003-09-05 |  |  | 85366990 | DE | 05 | 5 | false | 2021-03-22 | 047903.jpg | https://katalog.gira.de/de_DE/datenblatt.html?artikelnr=047903 | System 55 Programmübergreifend | Reinweiß glänzend | EC000125 | Socket outlet 8¦ EC000125 | 1 | 90 g | 79 mm | 88 mm | 58 mm | PA | 5 | 450 g | 395 mm | 88 mm | 58 mm | Z3
048703 | 4010337487036 | Steckd. 2-p NEMA 5-20 R System 55 Reinweiß | sock. 2-p NEMA 5-20 R System 55 p.white |  |  | 2023-11-01 | 57.12 | 01 | 2024-11-01 | 58.95 | 01 | 2003-09-05 |  |  | 85366990 | DE | 05 | 5 | false | 2023-08-07 | 048703.jpg | https://katalog.gira.de/de_DE/datenblatt.html?artikelnr=048703 | System 55 Programmübergreifend | Reinweiß glänzend | EC000125 | Socket outlet 8¦ EC000125 | 1 | 88,7 g | 88 mm | 79 mm | 58 mm | PA | 5 | 443,5 g | 395 mm | 88 mm | 58 mm | Z3
049543 | 4010337495437 | EFH-Paket Audio Türko F Alu | SFH audio kit Door communication c.alum. |  |  | 2023-11-01 | 571.51 | 18 | 2024-11-01 | 571.51 | 18 | 2008-12-19 |  |  | 85176920 | AT |  | 5 | true | 2021-07-09 | 049543.jpg | https://katalog.gira.de/de_DE/datenblatt.html?artikelnr=049543 | Non-Design |  | EC000400 | Türsprech-Set | 1 | 2.061,897 g | 345 mm | 205 mm | 144 mm | PA
049544 | 4010337495444 | ZFH-Paket Audio Türko F Alu | TFH audio kit Door communication c.alum. |  |  | 2023-11-01 | 661.39 | 18 | 2024-11-01 | 661.39 | 18 | 2013-02-28 |  |  | 85176920 | AT |  | 5 | true | 2020-08-20 | 049544.jpg | https://katalog.gira.de/de_DE/datenblatt.html?artikelnr=049544 | Non-Design |  | EC000400 | Türsprech-Set | 1 | 2.228,5 g | 345 mm | 205 mm | 142 mm | PA
049545 | 4010337495451 | EFH-Paket Video Türko F Alu | SFH video kit Door communication c.alum. |  |  | 2023-11-01 | 1934.14 | 10 | 2024-11-01 | 1934.14 | 10 | 2008-12-19 |  |  | 85176920 | AT |  | 5 | true | 2023-08-07 | 049545.jpg | https://katalog.gira.de/de_DE/datenblatt.html?artikelnr=049545 | Non-Design |  | EC000400 | Türsprech-Set | 1 | 2.620 g | 360 mm | 255 mm | 205 mm | PA
049546 | 4010337495468 | ZFH-Paket Video Türko F Alu | TFH video kit Door communication c.alum. |  |  | 2023-11-01 | 2545.6 | 10 | 2024-11-01 | 2545.6 | 10 | 2008-12-19 |  |  | 85176920 | AT |  | 5 | true | 2020-08-20 | 049546.jpg | https://katalog.gira.de/de_DE/datenblatt.html?artikelnr=049546 | Non-Design |  | EC000400 | Türsprech-Set | 1 | 2.848 g | 360 mm | 255 mm | 200 mm | PA
049572 | 4010337495727 | UP-Radio RDS Lautsprecher + Rahmen E2 Gira E2 Reinweiß | RDS FM radio speaker + fr. E2 Gira E2 p.white |  |  | 2023-11-01 | 164.05 | 03 | 2024-11-01 | 169.63 | 03 | 2010-04-01 |  |  | 85279200 | DE | 08 | 5 | false | 2020-08-20 | 049572.jpg | https://katalog.gira.de/de_DE/datenblatt.html?artikelnr=049572 | System 55 Gira E2 | Reinweiß glänzend | EC000636 | Elektronik-Gerät für Installationsschalterprogramme | 1 | 345 g | 195 mm | 96 mm | 65 mm | PA
049588 | 4010337495888 | Notrufset Gira E2 Reinweiß | emergency set Gira E2 p.white |  |  | 2023-11-01 | 326.76 | 34 | 2024-11-01 | 337.87 | 34 | 2008-12-15 |  |  | 85318070 | DE | 05 | 5 | false | 2021-07-09 | 049588.jpg | https://katalog.gira.de/de_DE/datenblatt.html?artikelnr=049588 | System 55 Gira E2 | Reinweiß glänzend | EC002972 | Ruf-, Bedienervorrichtung Klinikinstallation | 1 | 625,167 g | 195 mm | 156 mm | 87 mm | PA
049711 | 4010337497110 | LED-Bel.el. 1,14 mA GE SCHUKO Kontroll Zubehör | LED light.e. 1.14 mA YE SCHUKO ctrl.l. Accessories |  |  | 2023-11-01 | 16 | 01 | 2024-11-01 | 16.51 | 01 | 2008-05-09 |  |  | 85395100 | DE | 16 | 5 | false | 2020-01-30 | 049711.jpg | https://katalog.gira.de/de_DE/datenblatt.html?artikelnr=049711 | Non-Design |  | EC000199 | Beleuchtungseinsatz für Installationsschalterprogramme | 1 | 25 g | 79 mm | 88 mm | 58 mm | PA | 5 | 125 g | 395 mm | 88 mm | 58 mm | Z3
049712 | 4010337497127 | LED-Bel.el. 1,8 mA BL SCHUKO Zubehör | LED light.e. 1.8 mA BU SCHUKO Accessories |  |  | 2023-11-01 | 16 | 01 | 2024-11-01 | 16.51 | 01 | 2008-05-09 |  |  | 85395100 | DE | 16 | 5 | false | 2020-01-30 | 049712.jpg | https://katalog.gira.de/de_DE/datenblatt.html?artikelnr=049712 | Non-Design |  | EC000199 | Beleuchtungseinsatz für Installationsschalterprogramme | 1 | 26 g | 79 mm | 88 mm | 58 mm | PA | 5 | 260 g | 395 mm | 88 mm | 58 mm | Z3
049713 | 4010337497134 | LED-Bel.el. 1,14 mA RT SCHUKO Kontroll Zubehör | LED light.e. 1.14 mA RD SCHUKO ctrl.l. Accessories |  |  | 2023-11-01 | 16 | 01 | 2024-11-01 | 16.51 | 01 | 2008-05-09 |  |  | 85395100 | DE | 16 | 5 | false | 2020-01-30 | 049713.jpg | https://katalog.gira.de/de_DE/datenblatt.html?artikelnr=049713 | Non-Design |  | EC000199 | Beleuchtungseinsatz für Installationsschalterprogramme | 1 | 26 g | 79 mm | 88 mm | 58 mm | PA | 5 | 130 g | 395 mm | 88 mm | 58 mm | Z3
049719 | 4010337881810 | LED-Bel.el. 0,5 mA WS SCHUKO Kontroll Zubehör | LED light.e. 0.5 mA WH SCHUKO ctrl.l. Accessories |  |  | 2023-11-01 | 16 | 01 | 2024-11-01 | 16.51 | 01 | 2012-01-06 |  |  | 85361010 | DE | 16 | 5 | false | 2020-01-30 | 049719.jpg | https://katalog.gira.de/de_DE/datenblatt.html?artikelnr=049719 | Non-Design |  | EC000199 | Beleuchtungseinsatz für Installationsschalterprogramme | 1 | 25 g | 79 mm | 88 mm | 58 mm | PA | 5 | 125 g | 395 mm | 88 mm | 58 mm | Z3
049722 | 4010337497226 | Sicherung F 500 H 250 V Zubehör | fuse F 500 H 250 V Accessories |  |  | 2023-11-01 | 1.31 | 01 | 2024-11-01 | 1.35 | 01 | 2012-01-12 |  |  | 85361010 | DE | 05 | 5 | false | 2019-05-31 | 049722.jpg | https://katalog.gira.de/de_DE/datenblatt.html?artikelnr=049722 | Non-Design |  | EC002704 | Zylindrische Sicherung | 1 | 1 g | 5 mm | 22 mm | 7 mm | PA | 10 | 10 g | 5 mm | 22 mm | 7 mm | PK
049727 | 4010337497271 | Sicherung T 1,6 H 250 V Zubehör | fuse T 1.6 H 250 V Accessories |  |  | 2023-11-01 | 1.31 | 01 | 2024-11-01 | 1.35 | 01 | 2012-01-12 |  |  | 85361010 | DE | 05 | 5 | false | 2019-05-31 | 049727.jpg | https://katalog.gira.de/de_DE/datenblatt.html?artikelnr=049727 | Non-Design |  | EC002704 | Zylindrische Sicherung | 1 | 1 g | 20 mm | 5 mm | 4 mm | PA | 10 | 27,5 g | 83 mm | 83 mm | 53 mm | PK
049732 | 4010337497325 | Sicherung T 2,5 H 250 V Zubehör | fuse T 2.5 H 250 V Accessories |  |  | 2023-11-01 | 1.31 | 01 | 2024-11-01 | 1.35 | 01 | 2012-01-12 |  |  | 85361010 | DE | 05 | 5 | false | 2019-05-31 | 049732.jpg | https://katalog.gira.de/de_DE/datenblatt.html?artikelnr=049732 | Non-Design |  | EC002704 | Zylindrische Sicherung | 1 | 1 g | 20 mm | 5 mm | 5 mm | PA | 10 | 13 g | 52 mm | 22 mm | 7 mm | PK
049735 | 4010337497356 | Sicherung T 3,15 H 250 V Zubehör | fuse T 3.15 H 250 V Accessories |  |  | 2023-11-01 | 1.31 | 01 | 2024-11-01 | 1.35 | 01 | 2012-01-12 |  |  | 85361010 | DE | 05 | 5 | false | 2019-05-31 | 049735.jpg | https://katalog.gira.de/de_DE/datenblatt.html?artikelnr=049735 | Non-Design |  | EC002704 | Zylindrische Sicherung | 1 | 1,2 g | 6 mm | 7 mm | 1 mm | PA | 10 | 12,4 g | 8 mm | 79 mm | 8 mm | PK
049806 | 4010337498063 | Sicherung T 2 H 250 V Zubehör | fuse T 2 H 250 V Accessories |  |  | 2023-11-01 | 1.31 | 01 | 2024-11-01 | 1.35 | 01 | 2012-01-12 |  |  | 85361010 | DE | 05 | 5 | false | 2019-05-31 | 049806.jpg | https://katalog.gira.de/de_DE/datenblatt.html?artikelnr=049806 | Non-Design |  | EC002704 | Zylindrische Sicherung | 1 | 1 g | 20 mm | 5 mm | 4 mm | PA | 10 | 27,5 g | 83 mm | 83 mm | 55 mm | PK
049810 | 4010337498100 | Verlängerungskralle UP-Geräte Zubehör | extension cl. FM devices Accessories |  |  | 2023-11-01 | 1.39 | 01 | 2024-11-01 | 1.43 | 01 | 2012-01-12 |  | 399100 | 73269098 | DE | 05 |  | false | 2020-01-30 | 049810.jpg | https://katalog.gira.de/de_DE/datenblatt.html?artikelnr=049810 | Non-Design |  | EC002649 | Zubehör/Ersatzteile für Installationsschalterprogramme | 1 | 4 g | 79 mm | 88 mm | 58 mm | PA | 10 | 57 g | 79 mm | 88 mm | 58 mm | PK | 50 | 288 g | 395 mm | 88 mm | 58 mm | Z3
049841 | 4010337125785 | Sicherung T 6,3 H 250 V Zubehör | fuse T 6.3 H 250 V Accessories |  |  | 2023-11-01 | 1.31 | 01 | 2024-11-01 | 1.35 | 01 | 2023-11-01 |  |  | 85361010 | MY |  | 5 | false | 2024-05-14 | 049841.jpg | https://katalog.gira.de/de_DE/datenblatt.html?artikelnr=049841 | Non-Design |  | EC002704 | Zylindrische Sicherung | 1 | 1 g | 22 mm | 5 mm | 7 mm | PA | 10 | 10 g | 22 mm | 5 mm | 7 mm | PK
052900 | 4010337529002 | Gira HomeServer 4 Gira Server | Gira HomeServer 4 Gira Server |  |  | 2023-11-01 | 2638.22 | 05 | 2024-11-01 | 2727.92 | 05 | 2001-10-31 |  |  | 84715000 | DE | 08 | 6 | false | 2020-02-17 | 052900.jpg | https://katalog.gira.de/de_DE/datenblatt.html?artikelnr=052900 | Non-Design |  | EC000699 | Bussystem-Zentralgerät | 1 | 4.181 g | 365 mm | 296 mm | 207 mm | PA | 56 |  |  |  |  | PF
057000 | 4010337570004 | Busankoppler KNX Einsatz | bus coup. KNX insert |  |  | 2023-11-01 | 118.5 | 06 | 2024-11-01 | 118.5 | 06 |  |  |  | 85423190 | DE | 05 | 5 | false | 2020-01-30 | 057000.jpg | https://katalog.gira.de/de_DE/datenblatt.html?artikelnr=057000 | Non-Design |  | EC000634 | Bussystem-Ankoppler | 1 | 82 g | 79 mm | 88 mm | 58 mm | PA | 5 | 410 g | 395 mm | 88 mm | 58 mm | Z3
059500 | 4010337595007 | Anschluss- + Abzweigklemme KNX | conn. + junction term. KNX |  |  | 2023-11-01 | 1.85 | 06 | 2024-11-01 | 1.88 | 06 |  |  |  | 85366990 | DE | 16 |  | false | 2020-01-30 | 059500.jpg | https://katalog.gira.de/de_DE/datenblatt.html?artikelnr=059500 | Non-Design |  | EC000634 | Bussystem-Ankoppler | 1 | 1 g | 79 mm | 88 mm | 58 mm | PA | 50 | 97 g | 83 mm | 83 mm | 76 mm | PK
0061053 | 4010337045731 | AP-Gehäuse 1f Gira Studio Reinweiß | SM hous. 1-g Gira Studio p.white |  |  | 2023-11-01 | 21.72 | 13 | 2024-11-01 | 22.42 | 13 | 2018-10-11 |  |  | 85389099 | DE | 05 |  | false | 2022-11-16 | 0061053.jpg | https://katalog.gira.de/de_DE/datenblatt.html?artikelnr=0061053 | System 55 Gira Studio | Reinweiß glänzend | EC000080 | Aufputzgehäuse | 1 | 152 g | 119 mm | 117 mm | 79 mm | PA
0061055 | 4010337045779 | AP-Gehäuse 1f Gira Studio Schwarz | SM hous. 1-g Gira Studio black |  |  | 2023-11-01 | 21.72 | 13 | 2024-11-01 | 22.42 | 13 | 2018-10-11 |  |  | 85389099 | DE | 05 |  | false | 2022-11-16 | 0061055.jpg | https://katalog.gira.de/de_DE/datenblatt.html?artikelnr=0061055 | System 55 Gira Studio | Schwarz glänzend | EC000080 | Aufputzgehäuse | 1 | 152,125 g | 120 mm | 117 mm | 81 mm | PA
0061112 | 4010337043676 | AP-Gehäuse 1f + Rahmen Flächenschalter Reinweiß | SM hous. 1-g + fr. Gira F100 p.white |  |  | 2023-11-01 | 24.49 | 13 | 2024-11-01 | 25.27 | 13 | 2006-11-17 |  |  | 85389099 | DE | 05 |  | false | 2020-01-20 | 0061112.jpg | https://katalog.gira.de/de_DE/datenblatt.html?artikelnr=0061112 | Flächenschalter | Reinweiß glänzend | EC000080 | Aufputzgehäuse | 1 | 122 g | 95 mm | 102 mm | 102 mm | PA
0062112 | 4010337043690 | AP-Gehäuse 2f + Rahmen Flächenschalter Reinweiß | SM hous. 2-g + fr. Gira F100 p.white |  |  | 2023-11-01 | 42.69 | 13 | 2024-11-01 | 44.06 | 13 | 2006-11-17 |  |  | 85389099 | DE | 05 |  | false | 2020-01-20 | 0062112.jpg | https://katalog.gira.de/de_DE/datenblatt.html?artikelnr=0062112 | Flächenschalter | Reinweiß glänzend | EC000080 | Aufputzgehäuse | 1 | 182,5 g | 162 mm | 86 mm | 82 mm | PA
0063112 | 4010337043713 | AP-Gehäuse 3f + Rahmen Flächenschalter Reinweiß | SM hous. 3-g + fr. Gira F100 p.white |  |  | 2023-11-01 | 69.47 | 13 | 2024-11-01 | 71.69 | 13 | 2006-11-17 |  |  | 85389099 | DE | 05 |  | false | 2020-01-20 | 0063112.jpg | https://katalog.gira.de/de_DE/datenblatt.html?artikelnr=0063112 | Flächenschalter | Reinweiß glänzend | EC000080 | Aufputzgehäuse | 1 | 297 g | 227 mm | 105 mm | 85 mm | PA
063801 | 4010337638018 | Abd. Kontrollf. groß Zugschalter/-taster System 55 Cremeweiß | cov. ctrl.win.large pull-cord sw./btn System 55 cr.white |  | Auslauf | 2023-11-01 | 6.69 | 01 | 2024-11-01 | 6.9 | 01 | 2003-09-05 | 2025-10-31 |  | 85389099 | DE | 05 |  | true | 2021-07-09 | 063801.jpg | https://katalog.gira.de/de_DE/datenblatt.html?artikelnr=063801 | System 55 Programmübergreifend | Cremeweiß glänzend | EC000011 | Abdeckung/Bedienelement für Installationsschalterprogramme | 1 | 15 g | 88 mm | 79 mm | 58 mm | PA | 10 | 177 g | 162 mm | 82 mm | 84 mm | PK | 100 | 1.959 g | 422 mm | 179 mm | 174 mm | CT
063803 | 4010337638032 | Abd. Kontrollf. groß Zugschalter/-taster System 55 Reinweiß | cov. ctrl.win.large pull-cord sw./btn System 55 p.white |  | Auslauf | 2023-11-01 | 6.69 | 01 | 2024-11-01 | 6.9 | 01 | 2003-09-05 | 2025-12-31 |  | 85389099 | DE | 05 |  | true | 2021-07-09 | 063803.jpg | https://katalog.gira.de/de_DE/datenblatt.html?artikelnr=063803 | System 55 Programmübergreifend | Reinweiß glänzend | EC000011 | Abdeckung/Bedienelement für Installationsschalterprogramme | 1 | 15 g | 88 mm | 79 mm | 58 mm | PA | 10 | 174 g | 162 mm | 82 mm | 84 mm | PK
063827 | 4010337638278 | Abd. Kontrollf. groß Zugschalter/-taster System 55 Reinweiß m | cov. ctrl.win.large pull-cord sw./btn System 55 p.white m |  | Auslauf | 2023-11-01 | 6.69 | 01 | 2024-11-01 | 6.9 | 01 | 2012-01-12 | 2025-10-31 |  | 85389099 | DE | 05 |  | true | 2021-07-09 | 063827.jpg | https://katalog.gira.de/de_DE/datenblatt.html?artikelnr=063827 | System 55 Programmübergreifend | Reinweiß seidenmatt | EC000011 | Abdeckung/Bedienelement für Installationsschalterprogramme | 1 | 16 g | 79 mm | 88 mm | 58 mm | PA | 10 | 190 g | 163 mm | 83 mm | 85 mm | PK
063828 | 4010337638285 | Abd. Kontrollf. groß Zugschalter/-taster System 55 Anthrazit | cov. ctrl.win.large pull-cord sw./btn System 55 anthracite |  | Auslauf | 2023-11-01 | 9.29 | 11 | 2024-11-01 | 9.59 | 11 | 2012-01-12 | 2025-10-31 |  | 85389099 | DE | 05 |  | true | 2021-07-09 | 063828.jpg | https://katalog.gira.de/de_DE/datenblatt.html?artikelnr=063828 | System 55 Programmübergreifend | Anthrazit | EC000011 | Abdeckung/Bedienelement für Installationsschalterprogramme | 1 | 30 g | 84 mm | 84 mm | 54 mm | PA
065001 | 4010337650010 | Abd. Knopf Dimmer/Potentiometer System 55 Cremeweiß | cov. knob dim./potentiom. System 55 cr.white |  |  | 2023-11-01 | 6.71 | 02 | 2024-11-01 | 6.94 | 02 | 2003-09-05 |  |  | 85389099 | DE | 05 |  | false | 2020-01-30 | 065001.jpg | https://katalog.gira.de/de_DE/datenblatt.html?artikelnr=065001 | System 55 Programmübergreifend | Cremeweiß glänzend | EC000011 | Abdeckung/Bedienelement für Installationsschalterprogramme | 1 | 41 g | 88 mm | 79 mm | 58 mm | PA | 10 | 218 g | 162 mm | 82 mm | 84 mm | PK
065003 | 4010337650034 | Abd. Knopf Dimmer/Potentiometer System 55 Reinweiß | cov. knob dim./potentiom. System 55 p.white |  |  | 2023-11-01 | 6.71 | 02 | 2024-11-01 | 6.94 | 02 | 2003-09-05 |  |  | 85389099 | DE | 05 |  | false | 2020-01-30 | 065003.jpg | https://katalog.gira.de/de_DE/datenblatt.html?artikelnr=065003 | System 55 Programmübergreifend | Reinweiß glänzend | EC000011 | Abdeckung/Bedienelement für Installationsschalterprogramme | 1 | 19 g | 88 mm | 79 mm | 58 mm | PA | 10 | 214 g | 165 mm | 85 mm | 86 mm | PK | 100 | 2.340 g | 179 mm | 422 mm | 171 mm | CT | 2400 | 168.480 g |  |  |  | PF
065026 | 4010337650263 | Abd. Knopf Dimmer/Potentiometer System 55 F Alu | cov. knob dim./potentiom. System 55 c.alum. |  |  | 2023-11-01 | 15.3 | 02 | 2024-11-01 | 15.82 | 02 | 2000-02-17 |  |  | 85389099 | DE | 05 |  | false | 2020-01-30 | 065026.jpg | https://katalog.gira.de/de_DE/datenblatt.html?artikelnr=065026 | System 55 Programmübergreifend | Farbe Alu | EC000011 | Abdeckung/Bedienelement für Installationsschalterprogramme | 1 | 18 g | 88 mm | 79 mm | 58 mm | PA | 10 | 207 g | 162 mm | 82 mm | 84 mm | PK
065027 | 4010337650270 | Abd. Knopf Dimmer/Potentiometer System 55 Reinweiß m | cov. knob dim./potentiom. System 55 p.white m |  |  | 2023-11-01 | 6.71 | 02 | 2024-11-01 | 6.94 | 02 | 2012-01-12 |  |  | 85389099 | DE | 05 |  | false | 2020-01-30 | 065027.jpg | https://katalog.gira.de/de_DE/datenblatt.html?artikelnr=065027 | System 55 Programmübergreifend | Reinweiß seidenmatt | EC000011 | Abdeckung/Bedienelement für Installationsschalterprogramme | 1 | 18 g | 88 mm | 79 mm | 58 mm | PA | 10 | 206,5 g | 162 mm | 82 mm | 84 mm | PK
065028 | 4010337650287 | Abd. Knopf Dimmer/Potentiometer System 55 Anthrazit | cov. knob dim./potentiom. System 55 anthracite |  |  | 2023-11-01 | 10.07 | 02 | 2024-11-01 | 10.41 | 02 | 2012-01-12 |  |  | 85389099 | DE | 05 |  | true | 2020-01-30 | 065028.jpg | https://katalog.gira.de/de_DE/datenblatt.html?artikelnr=065028 | System 55 Programmübergreifend | Anthrazit | EC000011 | Abdeckung/Bedienelement für Installationsschalterprogramme | 1 | 18 g | 88 mm | 79 mm | 58 mm | PA | 10 | 206 g | 162 mm | 82 mm | 84 mm | PK
065465 | 4010337654650 | Adapterrahmen KD Gira TX_44 (WG UP) F Alu | adapter fr. HC Gira TX_44 (WP FM) c.alum. |  |  | 2023-11-01 | 28.22 | 13 | 2024-11-01 | 29.12 | 13 | 2001-10-29 |  |  | 85389099 | DE | 05 |  | false | 2020-01-30 | 065465.jpg | https://katalog.gira.de/de_DE/datenblatt.html?artikelnr=065465 | TX_44 | Farbe Alu | EC002250 | Übergangsadapter für Installationsschalterprogramme | 1 | 46 g | 88 mm | 79 mm | 58 mm | PA | 5 | 142 g | 103 mm | 97 mm | 97 mm | PK
065466 | 4010337654667 | Adapterrahmen KD Gira TX_44 (WG UP) Reinweiß | adapter fr. HC Gira TX_44 (WP FM) p.white |  |  | 2023-11-01 | 21.57 | 13 | 2024-11-01 | 22.26 | 13 | 2001-10-29 |  |  | 85389099 | DE | 05 |  | false | 2020-01-30 | 065466.jpg | https://katalog.gira.de/de_DE/datenblatt.html?artikelnr=065466 | TX_44 | Reinweiß | EC002250 | Übergangsadapter für Installationsschalterprogramme | 1 | 23 g | 88 mm | 79 mm | 58 mm | PA | 5 | 142 g | 102 mm | 96 mm | 96 mm | PK
065467 | 4010337654674 | Adapterrahmen KD Gira TX_44 (WG UP) Anthrazit | adapter fr. HC Gira TX_44 (WP FM) anthracite |  |  | 2023-11-01 | 28.22 | 13 | 2024-11-01 | 29.12 | 13 | 2001-11-19 |  |  | 85389099 | DE | 05 |  | false | 2020-01-30 | 065467.jpg | https://katalog.gira.de/de_DE/datenblatt.html?artikelnr=065467 | TX_44 | Anthrazit | EC002250 | Übergangsadapter für Installationsschalterprogramme | 1 | 38,75 g | 86 mm | 83 mm | 55 mm | PA
065903 | 4010337659037 | Abd. Bajonett Lichtsignal System 55 Reinweiß | cov. bayonet light sig. System 55 p.white |  |  | 2023-11-01 | 8.1 | 01 | 2024-11-01 | 8.36 | 01 | 2003-09-05 |  |  | 39269097 | DE | 05 |  | false | 2020-01-30 | 065903.jpg | https://katalog.gira.de/de_DE/datenblatt.html?artikelnr=065903 | System 55 Programmübergreifend | Reinweiß glänzend | EC000064 | Info-Lichtsignal für Installationsschalterprogramme | 1 | 28,65 g | 86 mm | 83 mm | 55 mm | PA
066003 | 4010337660033 | Abd. Lichtsignal System 55 Reinweiß | cov. light sig. System 55 p.white |  |  | 2023-11-01 | 4.41 | 01 | 2024-11-01 | 4.55 | 01 | 2003-09-05 |  |  | 39269097 | DE | 05 |  | false | 2020-01-30 | 066003.jpg | https://katalog.gira.de/de_DE/datenblatt.html?artikelnr=066003 | System 55 Programmübergreifend | Reinweiß glänzend | EC000064 | Info-Lichtsignal für Installationsschalterprogramme | 1 | 11 g | 88 mm | 79 mm | 58 mm | PA | 5 | 74 g | 84 mm | 83 mm | 76 mm | PK
066401 | 4010337664017 | Abd. Schlüsselschalter/-taster System 55 Cremeweiß | cov. key sw./btn System 55 cr.white |  |  | 2023-11-01 | 9.27 | 02 | 2024-11-01 | 9.59 | 02 | 2003-09-05 |  |  | 85389099 | DE | 05 |  | false | 2020-01-30 | 066401.jpg | https://katalog.gira.de/de_DE/datenblatt.html?artikelnr=066401 | System 55 Programmübergreifend | Cremeweiß glänzend | EC000011 | Abdeckung/Bedienelement für Installationsschalterprogramme | 1 | 37 g | 84 mm | 84 mm | 54 mm | PA
066403 | 4010337664031 | Abd. Schlüsselschalter/-taster System 55 Reinweiß | cov. key sw./btn System 55 p.white |  |  | 2023-11-01 | 9.27 | 02 | 2024-11-01 | 9.59 | 02 | 2003-09-05 |  |  | 85389099 | DE | 05 |  | false | 2020-01-30 | 066403.jpg | https://katalog.gira.de/de_DE/datenblatt.html?artikelnr=066403 | System 55 Programmübergreifend | Reinweiß glänzend | EC000011 | Abdeckung/Bedienelement für Installationsschalterprogramme | 1 | 42,9 g | 88 mm | 79 mm | 58 mm | PA | 5 | 214,5 g | 395 mm | 88 mm | 58 mm | Z3
066426 | 4010337664260 | Abd. Schlüsselschalter/-taster System 55 F Alu | cov. key sw./btn System 55 c.alum. |  |  | 2023-11-01 | 17.9 | 02 | 2024-11-01 | 18.51 | 02 | 2000-02-17 |  |  | 85389099 | DE | 05 |  | false | 2020-01-30 | 066426.jpg | https://katalog.gira.de/de_DE/datenblatt.html?artikelnr=066426 | System 55 Programmübergreifend | Farbe Alu | EC000011 | Abdeckung/Bedienelement für Installationsschalterprogramme | 1 | 35 g | 83 mm | 83 mm | 53 mm | PA
066427 | 4010337664277 | Abd. Schlüsselschalter/-taster System 55 Reinweiß m | cov. key sw./btn System 55 p.white m |  |  | 2023-11-01 | 9.27 | 02 | 2024-11-01 | 9.59 | 02 | 2012-01-12 |  |  | 85389099 | DE | 05 |  | false | 2020-01-30 | 066427.jpg | https://katalog.gira.de/de_DE/datenblatt.html?artikelnr=066427 | System 55 Programmübergreifend | Reinweiß seidenmatt | EC000011 | Abdeckung/Bedienelement für Installationsschalterprogramme | 1 | 44 g | 79 mm | 88 mm | 58 mm | PA | 5 | 220 g | 395 mm | 88 mm | 58 mm | Z3
066428 | 4010337664284 | Abd. Schlüsselschalter/-taster System 55 Anthrazit | cov. key sw./btn System 55 anthracite |  |  | 2023-11-01 | 12.67 | 02 | 2024-11-01 | 13.1 | 02 | 2012-01-12 |  |  | 85389099 | DE | 05 |  | true | 2020-01-30 | 066428.jpg | https://katalog.gira.de/de_DE/datenblatt.html?artikelnr=066428 | System 55 Programmübergreifend | Anthrazit | EC000011 | Abdeckung/Bedienelement für Installationsschalterprogramme | 1 | 36,5 g | 86 mm | 83 mm | 55 mm | PA
066465 | 4010337664659 | Abd. Schlüsselschalter/-taster Gira TX_44 (WG UP) F Alu | cov. key sw./btn Gira TX_44 (WP FM) c.alum. |  |  | 2023-11-01 | 21.5 | 02 | 2024-11-01 | 22.23 | 02 | 2001-10-29 |  |  | 85389099 | DE | 05 |  | false | 2020-01-30 | 066465.jpg | https://katalog.gira.de/de_DE/datenblatt.html?artikelnr=066465 | TX_44 | Farbe Alu | EC000011 | Abdeckung/Bedienelement für Installationsschalterprogramme | 1 | 42 g | 84 mm | 84 mm | 54 mm | PA
066466 | 4010337664666 | Abd. Schlüsselschalter/-taster Gira TX_44 (WG UP) Reinweiß | cov. key sw./btn Gira TX_44 (WP FM) p.white |  |  | 2023-11-01 | 12.88 | 02 | 2024-11-01 | 13.32 | 02 | 2001-10-29 |  |  | 85389099 | DE | 05 |  | false | 2020-01-30 | 066466.jpg | https://katalog.gira.de/de_DE/datenblatt.html?artikelnr=066466 | TX_44 | Reinweiß | EC000011 | Abdeckung/Bedienelement für Installationsschalterprogramme | 1 | 42 g | 84 mm | 84 mm | 54 mm | PA
066467 | 4010337664673 | Abd. Schlüsselschalter/-taster Gira TX_44 (WG UP) Anthrazit | cov. key sw./btn Gira TX_44 (WP FM) anthracite |  |  | 2023-11-01 | 21.5 | 02 | 2024-11-01 | 22.23 | 02 | 2001-11-19 |  |  | 85389099 | DE | 05 |  | false | 2020-01-30 | 066467.jpg | https://katalog.gira.de/de_DE/datenblatt.html?artikelnr=066467 | TX_44 | Anthrazit | EC000011 | Abdeckung/Bedienelement für Installationsschalterprogramme | 1 | 41 g | 83 mm | 83 mm | 53 mm | PA
066601 | 4010337666011 | Abd. Knebel Zeitsch. + Jalousie System 55 Cremeweiß | cov. toggle sw. time sw. + blind sw./btn System 55 cr.white |  |  | 2023-11-01 | 8.4 | 01 | 2024-11-01 | 8.67 | 01 | 2003-09-05 |  |  | 85389099 | DE | 05 |  | true | 2020-01-30 | 066601.jpg | https://katalog.gira.de/de_DE/datenblatt.html?artikelnr=066601 | System 55 Programmübergreifend | Cremeweiß glänzend | EC000011 | Abdeckung/Bedienelement für Installationsschalterprogramme | 1 | 23 g | 55 mm | 55 mm | 16 mm | PA | 5 | 139 g | 102 mm | 96 mm | 96 mm | PK
066603 | 4010337666035 | Abd. Knebel Zeitsch. + Jalousie System 55 Reinweiß | cov. toggle sw. time sw. + blind sw./btn System 55 p.white |  |  | 2023-11-01 | 8.4 | 01 | 2024-11-01 | 8.67 | 01 | 2003-09-05 |  |  | 85389099 | DE | 05 |  | true | 2020-01-30 | 066603.jpg | https://katalog.gira.de/de_DE/datenblatt.html?artikelnr=066603 | System 55 Programmübergreifend | Reinweiß glänzend | EC000011 | Abdeckung/Bedienelement für Installationsschalterprogramme | 1 | 38 g | 79 mm | 88 mm | 58 mm | PA | 5 | 139,5 g | 103 mm | 97 mm | 97 mm | PK
066626 | 4010337666264 | Abd. Knebel Zeitsch. + Jalousie System 55 F Alu | cov. toggle sw. time sw. + blind sw./btn System 55 c.alum. |  |  | 2023-11-01 | 17.85 | 11 | 2024-11-01 | 18.42 | 11 | 2000-02-17 |  |  | 85389099 | DE | 05 |  | false | 2020-01-30 | 066626.jpg | https://katalog.gira.de/de_DE/datenblatt.html?artikelnr=066626 | System 55 Programmübergreifend | Farbe Alu | EC000011 | Abdeckung/Bedienelement für Installationsschalterprogramme | 1 | 22 g | 102 mm | 102 mm | 19 mm | PA | 5 | 130,08 g | 102 mm | 96 mm | 96 mm | PK
066627 | 4010337666271 | Abd. Knebel Zeitsch. + Jalousie System 55 Reinweiß m | cov. toggle sw. time sw. + blind sw./btn System 55 p.white m |  |  | 2023-11-01 | 8.4 | 01 | 2024-11-01 | 8.67 | 01 | 2012-01-12 |  |  | 85389099 | DE | 05 |  | true | 2020-01-30 | 066627.jpg | https://katalog.gira.de/de_DE/datenblatt.html?artikelnr=066627 | System 55 Programmübergreifend | Reinweiß seidenmatt | EC000011 | Abdeckung/Bedienelement für Installationsschalterprogramme | 1 | 23 g | 88 mm | 79 mm | 58 mm | PA | 5 | 139 g | 102 mm | 97 mm | 98 mm | PK
066628 | 4010337666288 | Abd. Knebel Zeitsch. + Jalousie System 55 Anthrazit | cov. toggle sw. time sw. + blind sw./btn System 55 anthracite |  |  | 2023-11-01 | 12.14 | 11 | 2024-11-01 | 12.53 | 11 | 2012-01-12 |  |  | 85389099 | DE | 05 |  | true | 2020-01-30 | 066628.jpg | https://katalog.gira.de/de_DE/datenblatt.html?artikelnr=066628 | System 55 Programmübergreifend | Anthrazit | EC000011 | Abdeckung/Bedienelement für Installationsschalterprogramme | 1 | 21 g | 79 mm | 88 mm | 58 mm | PA | 5 | 133 g | 102 mm | 96 mm | 96 mm | PK
066665 | 4010337666653 | Abd. Knebel Zeitsch. + Jalousie Gira TX_44 (WG UP) F Alu | cov. toggle sw. time sw. + blind sw./btn Gira TX_44 (WP FM) c.alum. |  |  | 2023-11-01 | 21.89 | 13 | 2024-11-01 | 22.59 | 13 | 2001-10-29 |  |  | 85389099 | DE | 05 |  | false | 2020-01-30 | 066665.jpg | https://katalog.gira.de/de_DE/datenblatt.html?artikelnr=066665 | TX_44 | Farbe Alu | EC000011 | Abdeckung/Bedienelement für Installationsschalterprogramme | 1 | 41 g | 83 mm | 83 mm | 53 mm | PA
066666 | 4010337666660 | Abd. Knebel Zeitsch. + Jalousie Gira TX_44 (WG UP) Reinweiß | cov. toggle sw. time sw. + blind sw./btn Gira TX_44 (WP FM) p.white |  |  | 2023-11-01 | 12.42 | 13 | 2024-11-01 | 12.82 | 13 | 2001-10-29 |  |  | 85389099 | DE | 05 |  | false | 2020-01-30 | 066666.jpg | https://katalog.gira.de/de_DE/datenblatt.html?artikelnr=066666 | TX_44 | Reinweiß | EC000011 | Abdeckung/Bedienelement für Installationsschalterprogramme | 1 | 52 g | 84 mm | 84 mm | 54 mm | PA
066667 | 4010337666677 | Abd. Knebel Zeitsch. + Jalousie Gira TX_44 (WG UP) Anthrazit | cov. toggle sw. time sw. + blind sw./btn Gira TX_44 (WP FM) anthracite |  |  | 2023-11-01 | 21.89 | 13 | 2024-11-01 | 22.59 | 13 | 2001-11-19 |  |  | 85389099 | DE | 05 |  | false | 2020-01-30 | 066667.jpg | https://katalog.gira.de/de_DE/datenblatt.html?artikelnr=066667 | TX_44 | Anthrazit | EC000011 | Abdeckung/Bedienelement für Installationsschalterprogramme | 1 | 41 g | 83 mm | 83 mm | 53 mm | PA
066901 | 4010337669012 | Abd. Knebel 3-Stufen 0/1/2/3 System 55 Cremeweiß | cov. toggle sw. 3-stage 0/1/2/3 System 55 cr.white |  |  | 2023-11-01 | 7.64 | 02 | 2024-11-01 | 7.9 | 02 | 2003-09-05 |  |  | 85389099 | DE | 05 |  | true | 2020-01-30 | 066901.jpg | https://katalog.gira.de/de_DE/datenblatt.html?artikelnr=066901 | System 55 Programmübergreifend | Cremeweiß glänzend | EC000011 | Abdeckung/Bedienelement für Installationsschalterprogramme | 1 | 36 g | 84 mm | 84 mm | 54 mm | PA
066903 | 4010337669036 | Abd. Knebel 3-Stufen 0/1/2/3 System 55 Reinweiß | cov. toggle sw. 3-stage 0/1/2/3 System 55 p.white |  |  | 2023-11-01 | 7.64 | 02 | 2024-11-01 | 7.9 | 02 | 2003-09-05 |  |  | 85389099 | DE | 05 |  | true | 2020-01-30 | 066903.jpg | https://katalog.gira.de/de_DE/datenblatt.html?artikelnr=066903 | System 55 Programmübergreifend | Reinweiß glänzend | EC000011 | Abdeckung/Bedienelement für Installationsschalterprogramme | 1 | 36 g | 83 mm | 83 mm | 53 mm | PA
066926 | 4010337669265 | Abd. Knebel 3-Stufen 0/1/2/3 System 55 F Alu | cov. toggle sw. 3-stage 0/1/2/3 System 55 c.alum. |  |  | 2023-11-01 | 16.22 | 02 | 2024-11-01 | 16.77 | 02 | 2000-02-17 |  |  | 85389099 | DE | 05 |  | false | 2020-01-30 | 066926.jpg | https://katalog.gira.de/de_DE/datenblatt.html?artikelnr=066926 | System 55 Programmübergreifend | Farbe Alu | EC000011 | Abdeckung/Bedienelement für Installationsschalterprogramme | 1 | 35 g | 84 mm | 84 mm | 54 mm | PA
066927 | 4010337669272 | Abd. Knebel 3-Stufen 0/1/2/3 System 55 Reinweiß m | cov. toggle sw. 3-stage 0/1/2/3 System 55 p.white m |  |  | 2023-11-01 | 7.64 | 02 | 2024-11-01 | 7.9 | 02 | 2012-01-12 |  |  | 85389099 | DE | 05 |  | true | 2020-01-30 | 066927.jpg | https://katalog.gira.de/de_DE/datenblatt.html?artikelnr=066927 | System 55 Programmübergreifend | Reinweiß seidenmatt | EC000011 | Abdeckung/Bedienelement für Installationsschalterprogramme | 1 | 36 g | 84 mm | 84 mm | 54 mm | PA
066928 | 4010337669289 | Abd. Knebel 3-Stufen 0/1/2/3 System 55 Anthrazit | cov. toggle sw. 3-stage 0/1/2/3 System 55 anthracite |  |  | 2023-11-01 | 11.04 | 02 | 2024-11-01 | 11.42 | 02 | 2012-01-12 |  |  | 85389099 | DE | 05 |  | true | 2020-01-30 | 066928.jpg | https://katalog.gira.de/de_DE/datenblatt.html?artikelnr=066928 | System 55 Programmübergreifend | Anthrazit | EC000011 | Abdeckung/Bedienelement für Installationsschalterprogramme | 1 | 36 g | 83 mm | 83 mm | 53 mm | PA
068065 | 4010337680659 | Adapterrahmen KD + BSF Gira TX_44 (WG UP) F Alu | adapter fr. HC + in.sp. Gira TX_44 (WP FM) c.alum. |  |  | 2023-11-01 | 31.96 | 13 | 2024-11-01 | 32.98 | 13 | 2001-10-29 |  |  | 85389099 | DE | 05 |  | false | 2020-01-30 | 068065.jpg | https://katalog.gira.de/de_DE/datenblatt.html?artikelnr=068065 | TX_44 | Farbe Alu | EC002250 | Übergangsadapter für Installationsschalterprogramme | 1 | 41 g | 83 mm | 83 mm | 53 mm | PA
068066 | 4010337680666 | Adapterrahmen KD + BSF Gira TX_44 (WG UP) Reinweiß | adapter fr. HC + in.sp. Gira TX_44 (WP FM) p.white |  |  | 2023-11-01 | 25.29 | 13 | 2024-11-01 | 26.1 | 13 | 2001-10-29 |  |  | 85389099 | DE | 05 |  | false | 2020-01-30 | 068066.jpg | https://katalog.gira.de/de_DE/datenblatt.html?artikelnr=068066 | TX_44 | Reinweiß | EC002250 | Übergangsadapter für Installationsschalterprogramme | 1 | 41 g | 83 mm | 83 mm | 53 mm | PA
068067 | 4010337680673 | Adapterrahmen KD + BSF Gira TX_44 (WG UP) Anthrazit | adapter fr. HC + in.sp. Gira TX_44 (WP FM) anthracite |  |  | 2023-11-01 | 31.96 | 13 | 2024-11-01 | 32.98 | 13 | 2001-11-19 |  |  | 85389099 | DE | 05 |  | false | 2020-01-30 | 068067.jpg | https://katalog.gira.de/de_DE/datenblatt.html?artikelnr=068067 | TX_44 | Anthrazit | EC002250 | Übergangsadapter für Installationsschalterprogramme | 1 | 32 g | 83 mm | 83 mm | 53 mm | PA
068201 | 4010337682011 | Haube steckb. Adapterrahmen System 55 Cremeweiß | plug-in cov.cap adapter fr. System 55 cr.white |  |  | 2023-11-01 | 21.28 | 01 | 2024-11-01 | 21.96 | 01 | 2003-09-05 |  |  | 85389099 | DE | 05 |  | true | 2021-01-19 | 068201.jpg | https://katalog.gira.de/de_DE/datenblatt.html?artikelnr=068201 | System 55 Programmübergreifend | Cremeweiß glänzend | EC000018 | Einsatz/Abdeckung für Kommunikationstechnik | 1 | 65,5 g | 83 mm | 83 mm | 76 mm | PA
068203 | 4010337682035 | Haube steckb. Adapterrahmen System 55 Reinweiß | plug-in cov.cap adapter fr. System 55 p.white |  |  | 2023-11-01 | 21.28 | 01 | 2024-11-01 | 21.96 | 01 | 2003-09-05 |  |  | 85389099 | DE | 05 |  | true | 2021-01-19 | 068203.jpg | https://katalog.gira.de/de_DE/datenblatt.html?artikelnr=068203 | System 55 Programmübergreifend | Reinweiß glänzend | EC000018 | Einsatz/Abdeckung für Kommunikationstechnik | 1 | 64 g | 84 mm | 83 mm | 76 mm | PA
068226 | 4010337682264 | Haube steckb. Adapterrahmen System 55 F Alu | plug-in cov.cap adapter fr. System 55 c.alum. |  |  | 2023-11-01 | 27.92 | 11 | 2024-11-01 | 28.81 | 11 | 2000-02-17 |  |  | 85389099 | DE | 05 |  | true | 2021-01-19 | 068226.jpg | https://katalog.gira.de/de_DE/datenblatt.html?artikelnr=068226 | System 55 Programmübergreifend | Farbe Alu | EC000018 | Einsatz/Abdeckung für Kommunikationstechnik | 1 | 60 g | 84 mm | 83 mm | 76 mm | PA
068227 | 4010337682271 | Haube steckb. Adapterrahmen System 55 Reinweiß m | plug-in cov.cap adapter fr. System 55 p.white m |  |  | 2023-11-01 | 21.28 | 01 | 2024-11-01 | 21.96 | 01 | 2012-01-12 |  |  | 85389099 | DE | 05 |  | true | 2021-01-19 | 068227.jpg | https://katalog.gira.de/de_DE/datenblatt.html?artikelnr=068227 | System 55 Programmübergreifend | Reinweiß seidenmatt | EC000018 | Einsatz/Abdeckung für Kommunikationstechnik | 1 | 64 g | 84 mm | 83 mm | 76 mm | PA
068228 | 4010337682288 | Haube steckb. Adapterrahmen System 55 Anthrazit | plug-in cov.cap adapter fr. System 55 anthracite |  |  | 2023-11-01 | 23.92 | 11 | 2024-11-01 | 24.69 | 11 | 2012-01-12 |  |  | 85389099 | DE | 05 |  | true | 2021-01-19 | 068228.jpg | https://katalog.gira.de/de_DE/datenblatt.html?artikelnr=068228 | System 55 Programmübergreifend | Anthrazit | EC000018 | Einsatz/Abdeckung für Kommunikationstechnik | 1 | 60 g | 83 mm | 83 mm | 76 mm | PA
068265 | 4010337682653 | Haube steckb. Adapterrahmen Gira TX_44 F Alu | plug-in cov.cap adapter fr. Gira TX_44 c.alum. |  |  | 2023-11-01 | 30.65 | 13 | 2024-11-01 | 31.63 | 13 | 2003-04-17 |  |  | 85389099 | DE | 05 |  | true | 2020-08-20 | 068265.jpg | https://katalog.gira.de/de_DE/datenblatt.html?artikelnr=068265 | TX_44 | Farbe Alu | EC000018 | Einsatz/Abdeckung für Kommunikationstechnik | 1 | 52 g | 79 mm | 88 mm | 58 mm | PA | 5 | 260 g | 395 mm | 88 mm | 58 mm | Z3
068266 | 4010337682660 | Haube steckb. Adapterrahmen Gira TX_44 Reinweiß | plug-in cov.cap adapter fr. Gira TX_44 p.white |  |  | 2023-11-01 | 23.99 | 13 | 2024-11-01 | 24.76 | 13 | 2003-04-17 |  |  | 85389099 | DE | 05 |  | true | 2020-08-20 | 068266.jpg | https://katalog.gira.de/de_DE/datenblatt.html?artikelnr=068266 | TX_44 | Reinweiß | EC000018 | Einsatz/Abdeckung für Kommunikationstechnik | 1 | 52 g | 79 mm | 88 mm | 58 mm | PA | 5 | 260 g | 395 mm | 88 mm | 58 mm | Z3
068267 | 4010337682677 | Haube steckb. Adapterrahmen Gira TX_44 Anthrazit | plug-in cov.cap adapter fr. Gira TX_44 anthracite |  |  | 2023-11-01 | 30.65 | 13 | 2024-11-01 | 31.63 | 13 | 2003-04-17 |  |  | 85389099 | DE | 05 |  | true | 2020-08-20 | 068267.jpg | https://katalog.gira.de/de_DE/datenblatt.html?artikelnr=068267 | TX_44 | Anthrazit | EC000018 | Einsatz/Abdeckung für Kommunikationstechnik | 1 | 52 g | 79 mm | 88 mm | 58 mm | PA | 5 | 260 g | 395 mm | 88 mm | 58 mm | Z3
069465 | 4010337694656 | Adapterrahmen KD Schloss sortiert + BSF Gira TX_44 (WG UP) F Alu | adapter fr. HC diff.lock + in.sp. Gira TX_44 (WP FM) c.alum. |  |  | 2023-11-01 | 85.32 | 13 | 2024-11-01 | 88.05 | 13 | 2001-10-29 |  |  | 83016000 | DE | 05 |  | false | 2020-08-20 | 069465.jpg | https://katalog.gira.de/de_DE/datenblatt.html?artikelnr=069465 | TX_44 | Farbe Alu | EC002250 | Übergangsadapter für Installationsschalterprogramme | 1 | 63 g | 84 mm | 84 mm | 54 mm | PA
069466 | 4010337694663 | Adapterrahmen KD Schloss sortiert + BSF Gira TX_44 (WG UP) Reinweiß | adapter fr. HC diff.lock + in.sp. Gira TX_44 (WP FM) p.white |  |  | 2023-11-01 | 78.65 | 13 | 2024-11-01 | 81.17 | 13 | 2001-10-29 |  |  | 83016000 | DE | 05 |  | false | 2020-08-20 | 069466.jpg | https://katalog.gira.de/de_DE/datenblatt.html?artikelnr=069466 | TX_44 | Reinweiß | EC002250 | Übergangsadapter für Installationsschalterprogramme | 1 | 68 g | 83 mm | 83 mm | 53 mm | PA
069467 | 4010337694670 | Adapterrahmen KD Schloss sortiert + BSF Gira TX_44 (WG UP) Anthrazit | adapter fr. HC diff.lock + in.sp. Gira TX_44 (WP FM) anthracite |  |  | 2023-11-01 | 85.32 | 13 | 2024-11-01 | 88.05 | 13 | 2001-11-19 |  |  | 83016000 | DE | 05 |  | false | 2020-08-20 | 069467.jpg | https://katalog.gira.de/de_DE/datenblatt.html?artikelnr=069467 | TX_44 | Anthrazit | EC002250 | Übergangsadapter für Installationsschalterprogramme | 1 | 68 g | 83 mm | 83 mm | 53 mm | PA
069765 | 4010337697657 | Adapterrahmen KD Schloss gleich + BSF Gira TX_44 (WG UP) F Alu | adapter fr. HC id.lock + in.sp. Gira TX_44 (WP FM) c.alum. |  |  | 2023-11-01 | 85.32 | 13 | 2024-11-01 | 88.05 | 13 | 2001-10-29 |  |  | 83016000 | DE | 05 |  | false | 2020-08-20 | 069765.jpg | https://katalog.gira.de/de_DE/datenblatt.html?artikelnr=069765 | TX_44 | Farbe Alu | EC002250 | Übergangsadapter für Installationsschalterprogramme | 1 | 69 g | 83 mm | 83 mm | 53 mm | PA
069766 | 4010337697664 | Adapterrahmen KD Schloss gleich + BSF Gira TX_44 (WG UP) Reinweiß | adapter fr. HC id.lock + in.sp. Gira TX_44 (WP FM) p.white |  |  | 2023-11-01 | 78.65 | 13 | 2024-11-01 | 81.17 | 13 | 2001-10-29 |  |  | 83016000 | DE | 05 |  | false | 2020-08-20 | 069766.jpg | https://katalog.gira.de/de_DE/datenblatt.html?artikelnr=069766 | TX_44 | Reinweiß | EC002250 | Übergangsadapter für Installationsschalterprogramme | 1 | 68 g | 83 mm | 83 mm | 53 mm | PA
069767 | 4010337697671 | Adapterrahmen KD Schloss gleich + BSF Gira TX_44 (WG UP) Anthrazit | adapter fr. HC id.lock + in.sp. Gira TX_44 (WP FM) anthracite |  |  | 2023-11-01 | 85.32 | 13 | 2024-11-01 | 88.05 | 13 | 2001-11-19 |  |  | 83016000 | DE | 05 |  | false | 2020-08-20 | 069767.jpg | https://katalog.gira.de/de_DE/datenblatt.html?artikelnr=069767 | TX_44 | Anthrazit | EC002250 | Übergangsadapter für Installationsschalterprogramme | 1 | 68 g | 83 mm | 83 mm | 53 mm | PA
071122 | 4010337711223 | Abdeckrahmen 1f durchgängig beschr. Gira E2 Klar/Reinweiß | cov.fr. 1-g c-inscr. Gira E2 clear/p.white |  |  | 2023-11-01 | 7.26 | 01 | 2024-11-01 | 7.49 | 01 | 2000-08-01 |  |  | 85389099 | DE | 05 |  | false | 2020-01-30 | 071122.jpg | https://katalog.gira.de/de_DE/datenblatt.html?artikelnr=071122 | System 55 Gira E2 | Reinweiß seidenmatt | EC000007 | Abdeckrahmen | 1 | 25 g | 81 mm | 81 mm | 9 mm | PA | 10 | 275 g | 102 mm | 96 mm | 96 mm | PK
071222 | 4010337712220 | Abdeckrahmen 2f durchgängig beschr. Gira E2 Klar/Reinweiß | cov.fr. 2-g c-inscr. Gira E2 clear/p.white |  |  | 2023-11-01 | 13.02 | 01 | 2024-11-01 | 13.44 | 01 | 2000-08-01 |  |  | 85389099 | DE | 05 |  | false | 2020-01-30 | 071222.jpg | https://katalog.gira.de/de_DE/datenblatt.html?artikelnr=071222 | System 55 Gira E2 | Reinweiß seidenmatt | EC000007 | Abdeckrahmen | 1 | 40,7 g | 152 mm | 81 mm | 9 mm | PA | 10 | 451 g | 166 mm | 102 mm | 120 mm | PK
071322 | 4010337713227 | Abdeckrahmen 3f durchgängig beschr. Gira E2 Klar/Reinweiß | cov.fr. 3-g c-inscr. Gira E2 clear/p.white |  |  | 2023-11-01 | 20.65 | 01 | 2024-11-01 | 21.31 | 01 | 2000-08-01 |  |  | 85389099 | DE | 05 |  | false | 2020-01-30 | 071322.jpg | https://katalog.gira.de/de_DE/datenblatt.html?artikelnr=071322 | System 55 Gira E2 | Reinweiß seidenmatt | EC000007 | Abdeckrahmen | 1 | 82 g | 240 mm | 95 mm | 14 mm | PA | 5 | 410 g | 240 mm | 95 mm | 56 mm | Z3
078001 | 4010337780014 | 2f-SCHUKO-Steckd. Vollpl. Standard 55 Cremeweiß | 2-g SCHUKO sock. cov.unit Standard 55 cr.white |  |  | 2023-11-01 | 15.55 | 01 | 2024-11-01 | 16.05 | 01 | 2003-05-05 |  |  | 85366990 | DE | 05 | 5 | true | 2020-01-30 | 078001.jpg | https://katalog.gira.de/de_DE/datenblatt.html?artikelnr=078001 | System 55 Standard 55 | Cremeweiß glänzend | EC000125 | Socket outlet 8¦ EC000125 | 1 | 161,5 g | 162 mm | 82 mm | 84 mm | PA | 10 | 1.457 g | 380 mm | 170 mm | 134 mm | PK
078003 | 4010337780038 | 2f-SCHUKO-Steckd. Vollpl. Standard 55 Reinweiß | 2-g SCHUKO sock. cov.unit Standard 55 p.white |  |  | 2023-11-01 | 15.55 | 01 | 2024-11-01 | 16.05 | 01 | 2003-09-05 |  |  | 85366990 | DE | 05 | 5 | true | 2020-01-30 | 078003.jpg | https://katalog.gira.de/de_DE/datenblatt.html?artikelnr=078003 | System 55 Standard 55 | Reinweiß glänzend | EC000125 | Socket outlet 8¦ EC000125 | 1 | 130 g | 115 mm | 80 mm | 50 mm | PA | 10 | 1.464 g | 380 mm | 168 mm | 130 mm | PK | 600 |  |  |  |  | PF
078004 | 4010337780045 | 2f-SCHUKO-Steckd. Vollpl. Standard 55 Reinweiß m | 2-g SCHUKO sock. cov.unit Standard 55 p.white m |  |  | 2023-11-01 | 15.55 | 01 | 2024-11-01 | 16.05 | 01 | 2001-10-01 |  |  | 85366990 | DE | 05 | 5 | true | 2020-01-30 | 078004.jpg | https://katalog.gira.de/de_DE/datenblatt.html?artikelnr=078004 | System 55 Standard 55 | Reinweiß seidenmatt | EC000125 | Socket outlet 8¦ EC000125 | 1 | 133 g | 115 mm | 80 mm | 50 mm | PA | 10 | 1.454 g | 380 mm | 168 mm | 130 mm | PK
078201 | 4010337782018 | 2f-SCHUKO Vollpl. f. Gerätedose 1,5f Standard 55 Cremeweiß | 2-g SCHUKO cov.unit f. DB 1.5-g Standard 55 cr.white |  |  | 2023-11-01 | 15.55 | 01 | 2024-11-01 | 16.05 | 01 | 2003-09-05 |  |  | 85366990 | DE | 05 | 5 | true | 2020-01-30 | 078201.jpg | https://katalog.gira.de/de_DE/datenblatt.html?artikelnr=078201 | System 55 Standard 55 | Cremeweiß glänzend | EC000125 | Socket outlet 8¦ EC000125 | 1 | 110 g | 121,28 mm | 80,25 mm | 43,48 mm | PA | 10 | 1.292 g | 380 mm | 170 mm | 130 mm | PK
078203 | 4010337782032 | 2f-SCHUKO Vollpl. f. Gerätedose 1,5f Standard 55 Reinweiß | 2-g SCHUKO cov.unit f. DB 1.5-g Standard 55 p.white |  |  | 2023-11-01 | 15.55 | 01 | 2024-11-01 | 16.05 | 01 | 2003-09-05 |  |  | 85366990 | DE | 05 | 5 | true | 2020-01-30 | 078203.jpg | https://katalog.gira.de/de_DE/datenblatt.html?artikelnr=078203 | System 55 Standard 55 | Reinweiß glänzend | EC000125 | Socket outlet 8¦ EC000125 | 1 | 110 g | 121,52 mm | 80,3 mm | 48,96 mm | PA | 10 | 1.282,25 g | 380 mm | 170 mm | 130 mm | PK | 480 |  |  |  |  | PF
078204 | 4010337782049 | 2f-SCHUKO Vollpl. f. Gerätedose 1,5f Standard 55 Reinweiß m | 2-g SCHUKO cov.unit f. DB 1.5-g Standard 55 p.white m |  |  | 2023-11-01 | 15.55 | 01 | 2024-11-01 | 16.05 | 01 | 2001-10-01 |  |  | 85366990 | DE | 05 | 5 | true | 2020-01-30 | 078204.jpg | https://katalog.gira.de/de_DE/datenblatt.html?artikelnr=078204 | System 55 Standard 55 | Reinweiß seidenmatt | EC000125 | Socket outlet 8¦ EC000125 | 1 | 108 g | 122 mm | 81 mm | 45 mm | PA | 10 | 1.254 g | 380 mm | 168 mm | 130 mm | PK
078301 | 4010337783015 | 2f-SCHUKO-Steckd. SP + Vollpl. System 55 Cremeweiß | 2-g SCHUKO sock. SP + cov.unit System 55 cr.white |  |  | 2023-11-01 | 21.37 | 01 | 2024-11-01 | 22.05 | 01 | 2003-09-03 |  |  | 85366990 | DE | 05 | 5 | true | 2020-01-30 | 078301.jpg | https://katalog.gira.de/de_DE/datenblatt.html?artikelnr=078301 | System 55 Programmübergreifend | Cremeweiß glänzend | EC000125 | Socket outlet 8¦ EC000125 | 1 | 161 g | 102 mm | 96 mm | 96 mm | PA | 10 | 1.802,5 g | 500 mm | 200 mm | 112 mm | CT
078303 | 4010337783039 | 2f-SCHUKO-Steckd. SP + Vollpl. System 55 Reinweiß | 2-g SCHUKO sock. SP + cov.unit System 55 p.white |  |  | 2023-11-01 | 21.37 | 01 | 2024-11-01 | 22.05 | 01 | 2003-09-03 |  |  | 85366990 | DE | 05 | 5 | true | 2020-01-30 | 078303.jpg | https://katalog.gira.de/de_DE/datenblatt.html?artikelnr=078303 | System 55 Programmübergreifend | Reinweiß glänzend | EC000125 | Socket outlet 8¦ EC000125 | 1 | 161 g | 102 mm | 96 mm | 96 mm | PA | 10 | 1.810 g | 500 mm | 200 mm | 112 mm | CT
078326 | 4010337783268 | 2f-SCHUKO-Steckd. SP + Vollpl. System 55 F Alu | 2-g SCHUKO sock. SP + cov.unit System 55 c.alum. |  |  | 2023-11-01 | 27.74 | 11 | 2024-11-01 | 28.63 | 11 | 2003-09-03 |  |  | 85366990 | DE | 05 | 5 | true | 2020-01-30 | 078326.jpg | https://katalog.gira.de/de_DE/datenblatt.html?artikelnr=078326 | System 55 Programmübergreifend | Farbe Alu | EC000125 | Socket outlet 8¦ EC000125 | 1 | 159 g | 102 mm | 96 mm | 96 mm | PA | 10 | 1.800 g | 500 mm | 200 mm | 112 mm | CT
078327 | 4010337783275 | 2f-SCHUKO-Steckd. SP + Vollpl. System 55 Reinweiß m | 2-g SCHUKO sock. SP + cov.unit System 55 p.white m |  |  | 2023-11-01 | 21.37 | 01 | 2024-11-01 | 22.05 | 01 | 2003-09-03 |  |  | 85366990 | DE | 05 | 5 | true | 2020-01-30 | 078327.jpg | https://katalog.gira.de/de_DE/datenblatt.html?artikelnr=078327 | System 55 Programmübergreifend | Reinweiß seidenmatt | EC000125 | Socket outlet 8¦ EC000125 | 1 | 160 g | 102 mm | 96 mm | 96 mm | PA
078328 | 4010337783282 | 2f-SCHUKO-Steckd. SP + Vollpl. System 55 Anthrazit | 2-g SCHUKO sock. SP + cov.unit System 55 anthracite |  |  | 2023-11-01 | 23.9 | 11 | 2024-11-01 | 24.66 | 11 | 2003-09-03 |  |  | 85366990 | DE | 05 | 5 | true | 2020-01-30 | 078328.jpg | https://katalog.gira.de/de_DE/datenblatt.html?artikelnr=078328 | System 55 Programmübergreifend | Anthrazit | EC000125 | Socket outlet 8¦ EC000125 | 1 | 162,5 g | 102 mm | 96 mm | 96 mm | PA
078801 | 4010337788010 | 2f-SCHUKO Vollpl. o.Kr. STK Standard 55 Cremeweiß | 2-g SCHUKO cov.unit w/o cl. PT Standard 55 cr.white |  |  | 2023-11-01 | 15.55 | 01 | 2024-11-01 | 16.05 | 01 | 2003-09-05 |  |  | 85366990 | DE | 05 | 5 | true | 2020-01-30 | 078801.jpg | https://katalog.gira.de/de_DE/datenblatt.html?artikelnr=078801 | System 55 Standard 55 | Cremeweiß glänzend | EC000125 | Socket outlet 8¦ EC000125 | 1 | 123 g | 115 mm | 81 mm | 50 mm | PA | 10 | 1.394 g | 380 mm | 168 mm | 130 mm | PK | 960 | 133.824 g |  |  |  | PF
078803 | 4010337788034 | 2f-SCHUKO Vollpl. o.Kr. STK Standard 55 Reinweiß | 2-g SCHUKO cov.unit w/o cl. PT Standard 55 p.white |  |  | 2023-11-01 | 15.55 | 01 | 2024-11-01 | 16.05 | 01 | 2003-09-05 |  |  | 85366990 | DE | 05 | 5 | true | 2020-01-23 | 078803.jpg | https://katalog.gira.de/de_DE/datenblatt.html?artikelnr=078803 | System 55 Standard 55 | Reinweiß glänzend | EC000125 | Socket outlet 8¦ EC000125 | 1 | 149 g | 102 mm | 96 mm | 96 mm | PA | 10 | 1.400 g | 380 mm | 170 mm | 130 mm | PK | 960 |  |  |  |  | PF
078804 | 4010337788041 | 2f-SCHUKO Vollpl. o.Kr. STK Standard 55 Reinweiß m | 2-g SCHUKO cov.unit w/o cl. PT Standard 55 p.white m |  |  | 2023-11-01 | 15.55 | 01 | 2024-11-01 | 16.05 | 01 | 2001-10-01 |  |  | 85366990 | DE | 05 | 5 | true | 2020-01-30 | 078804.jpg | https://katalog.gira.de/de_DE/datenblatt.html?artikelnr=078804 | System 55 Standard 55 | Reinweiß seidenmatt | EC000125 | Socket outlet 8¦ EC000125 | 1 | 122 g | 115 mm | 80 mm | 50 mm | PA | 10 | 1.387 g | 380 mm | 170 mm | 130 mm | PK
080101 | 4010337801016 | Haube GN Bajonett Lichtsignal Zubehör | cov.cap GN bayonet light sig. Accessories |  |  | 2023-11-01 | 4.26 | 01 | 2024-11-01 | 4.4 | 01 | 2012-01-12 |  |  | 39269097 | DE | 05 |  | true | 2020-01-30 | 080101.jpg | https://katalog.gira.de/de_DE/datenblatt.html?artikelnr=080101 | Non-Design |  | EC000064 | Info-Lichtsignal für Installationsschalterprogramme | 1 | 28 g | 83 mm | 83 mm | 53 mm | PA
080120 | 4010337801207 | Haube steckb. GN Lichtsignal Zubehör | plug-in cov.cap GN light sig. Accessories |  |  | 2023-11-01 | 4.26 | 11 | 2024-11-01 | 4.4 | 11 | 2012-01-12 |  |  | 39269097 | DE | 05 |  | true | 2020-01-30 | 080120.jpg | https://katalog.gira.de/de_DE/datenblatt.html?artikelnr=080120 | Non-Design |  | EC000064 | Info-Lichtsignal für Installationsschalterprogramme | 1 | 26 g | 79 mm | 88 mm | 58 mm | PA | 5 | 42,5 g | 79 mm | 88 mm | 58 mm | PK | 25 | 212,5 g | 395 mm | 88 mm | 58 mm | Z3
080301 | 4010337803010 | Haube RT Bajonett Lichtsignal Zubehör | cov.cap RD bayonet light sig. Accessories |  |  | 2023-11-01 | 4.26 | 01 | 2024-11-01 | 4.4 | 01 | 2012-01-12 |  |  | 39269097 | DE | 05 |  | true | 2020-01-30 | 080301.jpg | https://katalog.gira.de/de_DE/datenblatt.html?artikelnr=080301 | Non-Design |  | EC000064 | Info-Lichtsignal für Installationsschalterprogramme | 1 | 17 g | 88 mm | 79 mm | 58 mm | PA | 5 | 88 g | 102 mm | 96 mm | 96 mm | PK
080320 | 4010337803201 | Haube steckb. RT Lichtsignal Zubehör | plug-in cov.cap RD light sig. Accessories |  |  | 2023-11-01 | 4.26 | 11 | 2024-11-01 | 4.4 | 11 | 2012-01-12 |  |  | 39269097 | DE | 05 |  | true | 2020-01-30 | 080320.jpg | https://katalog.gira.de/de_DE/datenblatt.html?artikelnr=080320 | Non-Design |  | EC000064 | Info-Lichtsignal für Installationsschalterprogramme | 1 | 4 g | 79 mm | 88 mm | 58 mm | PA | 5 | 42 g | 79 mm | 88 mm | 58 mm | PK | 25 | 210 g | 395 mm | 88 mm | 58 mm | Z3
080401 | 4010337804017 | Haube GE Bajonett Lichtsignal Zubehör | cov.cap YE bayonet light sig. Accessories |  |  | 2023-11-01 | 4.26 | 01 | 2024-11-01 | 4.4 | 01 | 2012-01-12 |  |  | 39269097 | DE | 05 |  | true | 2020-01-30 | 080401.jpg | https://katalog.gira.de/de_DE/datenblatt.html?artikelnr=080401 | Non-Design |  | EC000064 | Info-Lichtsignal für Installationsschalterprogramme | 1 | 28 g | 83 mm | 83 mm | 53 mm | PA
080420 | 4010337804208 | Haube steckb. GE Lichtsignal Zubehör | plug-in cov.cap YE light sig. Accessories |  |  | 2023-11-01 | 4.26 | 11 | 2024-11-01 | 4.4 | 11 | 2012-01-12 |  |  | 39269097 | DE | 05 |  | true | 2020-08-20 | 080420.jpg | https://katalog.gira.de/de_DE/datenblatt.html?artikelnr=080420 | Non-Design |  | EC000064 | Info-Lichtsignal für Installationsschalterprogramme | 1 | 4 g | 79 mm | 88 mm | 58 mm | PA | 5 | 43 g | 79 mm | 88 mm | 58 mm | PK | 25 | 215 g | 395 mm | 88 mm | 58 mm | Z3
080601 | 4010337806011 | Haube Klar Bajonett Lichtsignal Zubehör | cov.cap clear bayonet light sig. Accessories |  |  | 2023-11-01 | 4.26 | 01 | 2024-11-01 | 4.4 | 01 | 2012-01-12 |  |  | 39269097 | DE | 05 |  | true | 2020-01-30 | 080601.jpg | https://katalog.gira.de/de_DE/datenblatt.html?artikelnr=080601 | Non-Design |  | EC000064 | Info-Lichtsignal für Installationsschalterprogramme | 1 | 28 g | 84 mm | 84 mm | 54 mm | PA
080620 | 4010337806202 | Haube steckb. Klar Lichtsignal Zubehör | plug-in cov.cap clear light sig. Accessories |  |  | 2023-11-01 | 4.26 | 11 | 2024-11-01 | 4.4 | 11 | 2012-01-12 |  |  | 39269097 | DE | 05 |  | true | 2020-08-20 | 080620.jpg | https://katalog.gira.de/de_DE/datenblatt.html?artikelnr=080620 | Non-Design |  | EC000064 | Info-Lichtsignal für Installationsschalterprogramme | 1 | 8 g | 79 mm | 88 mm | 58 mm | PA | 5 | 43 g | 79 mm | 88 mm | 58 mm | PK | 25 | 215 g | 395 mm | 88 mm | 58 mm | Z3
080720 | 4010337807209 | Haube steckb. Klar Info-Feld Lichtsignal Zubehör | plug-in cov.cap clear info.f. light sig. Accessories |  |  | 2023-11-01 | 7.99 | 11 | 2024-11-01 | 8.25 | 11 | 2012-01-12 |  |  | 39269097 | DE | 05 |  | true | 2024-03-14 | 080720.jpg | https://katalog.gira.de/de_DE/datenblatt.html?artikelnr=080720 | Non-Design |  | EC000064 | Info-Lichtsignal für Installationsschalterprogramme | 1 | 7 g | 79 mm | 88 mm | 58 mm | PA | 5 | 55 g | 79 mm | 88 mm | 58 mm | PK | 25 | 275 g | 395 mm | 88 mm | 58 mm | Z3
081000 | 4010337810001 | Einschaltstrombegrenzer Zubehör | sw.-on curr.limiter Accessories |  |  | 2023-11-01 | 24.12 | 02 | 2024-11-01 | 24.94 | 02 |  |  |  | 85364900 | DE | 05 |  | false | 2020-01-30 | 081000.jpg | https://katalog.gira.de/de_DE/datenblatt.html?artikelnr=081000 | Non-Design |  | EC000239 | Strombegrenzer | 1 | 34,5 g | 79 mm | 88 mm | 58 mm | PA | 5 | 174 g | 395 mm | 88 mm | 58 mm | Z3
086100 | 4010337861003 | Trennrelais 2f REG Jalousie | cut-off relay 2-g DRA Blind |  |  | 2023-11-01 | 94.26 | 02 | 2024-11-01 | 97.46 | 02 |  |  |  | 85364900 | DE | 05 | 5 | false | 2022-04-01 | 086100.jpg | https://katalog.gira.de/de_DE/datenblatt.html?artikelnr=086100 | Non-Design |  | EC001593 | Trennrelais Jalousie | 1 | 122,333 g | 103 mm | 97 mm | 96 mm | PA
086901 | 4010337869016 | Abd. Koaxial-Antennensteckd. System 55 Cremeweiß | cov. coax.antenna sock. System 55 cr.white |  |  | 2023-11-01 | 6.28 | 01 | 2024-11-01 | 6.48 | 01 | 2003-09-05 |  |  | 85389099 | DE | 05 |  | false | 2020-08-20 | 086901.jpg | https://katalog.gira.de/de_DE/datenblatt.html?artikelnr=086901 | System 55 Programmübergreifend | Cremeweiß glänzend | EC000018 | Einsatz/Abdeckung für Kommunikationstechnik | 1 | 14 g | 88 mm | 79 mm | 58 mm | PA | 10 | 176 g | 162 mm | 82 mm | 84 mm | PK | 100 | 1.940 g | 179 mm | 422 mm | 171 mm | CT | 800 | 15.520 g |  |  |  | PF
086903 | 4010337009504 | Abd. Koaxial-Antennensteckd. System 55 Reinweiß | cov. coax.antenna sock. System 55 p.white |  |  | 2023-11-01 | 6.28 | 01 | 2024-11-01 | 6.48 | 01 | 2003-09-01 |  |  | 85389099 | DE | 05 |  | false | 2020-08-20 | 086903.jpg | https://katalog.gira.de/de_DE/datenblatt.html?artikelnr=086903 | System 55 Programmübergreifend | Reinweiß glänzend | EC000018 | Einsatz/Abdeckung für Kommunikationstechnik | 1 | 14 g | 88 mm | 79 mm | 58 mm | PA | 10 | 173 g | 162 mm | 82 mm | 84 mm | PK | 100 | 1.920 g | 179 mm | 422 mm | 171 mm | CT | 4000 | 184.320 g |  |  |  | PF
086926 | 4010337869269 | Abd. Koaxial-Antennensteckd. System 55 F Alu | cov. coax.antenna sock. System 55 c.alum. |  |  | 2023-11-01 | 12.98 | 11 | 2024-11-01 | 13.4 | 11 | 2000-02-17 |  |  | 85389099 | DE | 05 |  | false | 2020-08-20 | 086926.jpg | https://katalog.gira.de/de_DE/datenblatt.html?artikelnr=086926 | System 55 Programmübergreifend | Farbe Alu | EC000018 | Einsatz/Abdeckung für Kommunikationstechnik | 1 | 37 g | 88 mm | 79 mm | 58 mm | PA | 10 | 172 g | 162 mm | 82 mm | 84 mm | PK
086927 | 4010337869276 | Abd. Koaxial-Antennensteckd. System 55 Reinweiß m | cov. coax.antenna sock. System 55 p.white m |  |  | 2023-11-01 | 6.28 | 01 | 2024-11-01 | 6.48 | 01 | 2012-01-12 |  |  | 85389099 | DE | 05 |  | false | 2020-08-20 | 086927.jpg | https://katalog.gira.de/de_DE/datenblatt.html?artikelnr=086927 | System 55 Programmübergreifend | Reinweiß seidenmatt | EC000018 | Einsatz/Abdeckung für Kommunikationstechnik | 1 | 15 g | 88 mm | 79 mm | 58 mm | PA | 10 | 172 g | 162 mm | 82 mm | 84 mm | PK | 100 | 1.920 g | 179 mm | 422 mm | 171 mm | CT | 9600 | 184.320 g |  |  |  | PF
086928 | 4010337869283 | Abd. Koaxial-Antennensteckd. System 55 Anthrazit | cov. coax.antenna sock. System 55 anthracite |  |  | 2023-11-01 | 8.93 | 11 | 2024-11-01 | 9.22 | 11 | 2012-01-12 |  |  | 85389099 | DE | 05 |  | true | 2020-08-20 | 086928.jpg | https://katalog.gira.de/de_DE/datenblatt.html?artikelnr=086928 | System 55 Programmübergreifend | Anthrazit | EC000018 | Einsatz/Abdeckung für Kommunikationstechnik | 1 | 14 g | 88 mm | 79 mm | 58 mm | PA | 10 | 173 g | 162 mm | 82 mm | 84 mm | PK
087001 | 4010337870012 | Datenhaube Tragring + BSF System 55 Cremeweiß | data cap sup.ring + in.sp. System 55 cr.white |  |  | 2023-11-01 | 16.53 | 01 | 2024-11-01 | 17.06 | 01 | 2003-09-05 |  |  | 85389099 | DE | 05 |  | true | 2020-01-30 | 087001.jpg | https://katalog.gira.de/de_DE/datenblatt.html?artikelnr=087001 | System 55 Programmübergreifend | Cremeweiß glänzend | EC000018 | Einsatz/Abdeckung für Kommunikationstechnik | 1 | 80 g | 84 mm | 83 mm | 76 mm | PA
087003 | 4010337870036 | Datenhaube Tragring + BSF System 55 Reinweiß | data cap sup.ring + in.sp. System 55 p.white |  |  | 2023-11-01 | 16.53 | 01 | 2024-11-01 | 17.06 | 01 | 2003-09-05 |  |  | 85389099 | DE | 05 |  | true | 2020-01-30 | 087003.jpg | https://katalog.gira.de/de_DE/datenblatt.html?artikelnr=087003 | System 55 Programmübergreifend | Reinweiß glänzend | EC000018 | Einsatz/Abdeckung für Kommunikationstechnik | 1 | 81 g | 84 mm | 83 mm | 76 mm | PA
087026 | 4010337870265 | Datenhaube Tragring + BSF System 55 F Alu | data cap sup.ring + in.sp. System 55 c.alum. |  |  | 2023-11-01 | 23.16 | 11 | 2024-11-01 | 23.9 | 11 | 2000-02-17 |  |  | 85389099 | DE | 05 |  | true | 2020-01-30 | 087026.jpg | https://katalog.gira.de/de_DE/datenblatt.html?artikelnr=087026 | System 55 Programmübergreifend | Farbe Alu | EC000018 | Einsatz/Abdeckung für Kommunikationstechnik | 1 | 74 g | 83 mm | 83 mm | 76 mm | PA
087027 | 4010337870272 | Datenhaube Tragring + BSF System 55 Reinweiß m | data cap sup.ring + in.sp. System 55 p.white m |  |  | 2023-11-01 | 16.53 | 01 | 2024-11-01 | 17.06 | 01 | 2012-01-12 |  |  | 85389099 | DE | 05 |  | true | 2020-01-30 | 087027.jpg | https://katalog.gira.de/de_DE/datenblatt.html?artikelnr=087027 | System 55 Programmübergreifend | Reinweiß seidenmatt | EC000018 | Einsatz/Abdeckung für Kommunikationstechnik | 1 | 81 g | 84 mm | 83 mm | 76 mm | PA
087028 | 4010337870289 | Datenhaube Tragring + BSF System 55 Anthrazit | data cap sup.ring + in.sp. System 55 anthracite |  |  | 2023-11-01 | 19.12 | 11 | 2024-11-01 | 19.73 | 11 | 2012-01-12 |  |  | 85389099 | DE | 05 |  | true | 2020-01-30 | 087028.jpg | https://katalog.gira.de/de_DE/datenblatt.html?artikelnr=087028 | System 55 Programmübergreifend | Anthrazit | EC000018 | Einsatz/Abdeckung für Kommunikationstechnik | 1 | 75 g | 84 mm | 83 mm | 76 mm | PA
087065 | 4010337870654 | Datenhaube Tragring + BSF Gira TX_44 F Alu | data cap sup.ring + in.sp. Gira TX_44 c.alum. |  |  | 2023-11-01 | 25.86 | 13 | 2024-11-01 | 26.69 | 13 | 2003-04-17 |  |  | 85389099 | DE | 05 |  | true | 2020-01-30 | 087065.jpg | https://katalog.gira.de/de_DE/datenblatt.html?artikelnr=087065 | TX_44 | Farbe Alu | EC000018 | Einsatz/Abdeckung für Kommunikationstechnik | 1 | 68 g | 79 mm | 88 mm | 58 mm | PA | 5 | 340 g | 395 mm | 88 mm | 58 mm | Z3
087066 | 4010337870661 | Datenhaube Tragring + BSF Gira TX_44 Reinweiß | data cap sup.ring + in.sp. Gira TX_44 p.white |  |  | 2023-11-01 | 19.21 | 13 | 2024-11-01 | 19.82 | 13 | 2003-04-17 |  |  | 85389099 | DE | 05 |  | true | 2020-01-30 | 087066.jpg | https://katalog.gira.de/de_DE/datenblatt.html?artikelnr=087066 | TX_44 | Reinweiß | EC000018 | Einsatz/Abdeckung für Kommunikationstechnik | 1 | 70,1 g | 88 mm | 79 mm | 58 mm | PA | 5 | 350,5 g | 395 mm | 88 mm | 58 mm | Z3
087067 | 4010337870678 | Datenhaube Tragring + BSF Gira TX_44 Anthrazit | data cap sup.ring + in.sp. Gira TX_44 anthracite |  |  | 2023-11-01 | 25.86 | 13 | 2024-11-01 | 26.69 | 13 | 2003-04-17 |  |  | 85389099 | DE | 05 |  | true | 2020-01-30 | 087067.jpg | https://katalog.gira.de/de_DE/datenblatt.html?artikelnr=087067 | TX_44 | Anthrazit | EC000018 | Einsatz/Abdeckung für Kommunikationstechnik | 1 | 77 g | 79 mm | 88 mm | 58 mm | PA | 5 | 385 g | 395 mm | 88 mm | 58 mm | Z3
087601 | 4010337876014 | Abd. BSF TAE USB System 55 Cremeweiß | cov. in.sp. TAE USB System 55 cr.white |  |  | 2023-11-01 | 9.98 | 01 | 2024-11-01 | 10.3 | 01 | 2003-09-05 |  |  | 85389099 | DE | 05 |  | true | 2020-01-30 | 087601.jpg | https://katalog.gira.de/de_DE/datenblatt.html?artikelnr=087601 | System 55 Programmübergreifend | Cremeweiß glänzend | EC000018 | Einsatz/Abdeckung für Kommunikationstechnik | 1 | 27 g | 84 mm | 84 mm | 54 mm | PA
087603 | 4010337876038 | Abd. BSF TAE USB System 55 Reinweiß | cov. in.sp. TAE USB System 55 p.white |  |  | 2023-11-01 | 9.98 | 01 | 2024-11-01 | 10.3 | 01 | 2003-09-05 |  |  | 85389099 | DE | 05 |  | true | 2020-01-30 | 087603.jpg | https://katalog.gira.de/de_DE/datenblatt.html?artikelnr=087603 | System 55 Programmübergreifend | Reinweiß glänzend | EC000018 | Einsatz/Abdeckung für Kommunikationstechnik | 1 | 27,4 g | 83 mm | 83 mm | 53 mm | PA
087626 | 4010337876267 | Abd. BSF TAE USB System 55 F Alu | cov. in.sp. TAE USB System 55 c.alum. |  |  | 2023-11-01 | 16.6 | 11 | 2024-11-01 | 17.13 | 11 | 2000-09-01 |  |  | 85389099 | DE | 05 |  | true | 2020-01-30 | 087626.jpg | https://katalog.gira.de/de_DE/datenblatt.html?artikelnr=087626 | System 55 Programmübergreifend | Farbe Alu | EC000018 | Einsatz/Abdeckung für Kommunikationstechnik | 1 | 27,5 g | 84 mm | 84 mm | 54 mm | PA
087627 | 4010337876274 | Abd. BSF TAE USB System 55 Reinweiß m | cov. in.sp. TAE USB System 55 p.white m |  |  | 2023-11-01 | 9.98 | 01 | 2024-11-01 | 10.3 | 01 | 2000-09-01 |  |  | 85389099 | DE | 05 |  | true | 2020-01-30 | 087627.jpg | https://katalog.gira.de/de_DE/datenblatt.html?artikelnr=087627 | System 55 Programmübergreifend | Reinweiß seidenmatt | EC000018 | Einsatz/Abdeckung für Kommunikationstechnik | 1 | 26 g | 83 mm | 83 mm | 53 mm | PA
087628 | 4010337876281 | Abd. BSF TAE USB System 55 Anthrazit | cov. in.sp. TAE USB System 55 anthracite |  |  | 2023-11-01 | 12.65 | 11 | 2024-11-01 | 13.05 | 11 | 2000-09-01 |  |  | 85389099 | DE | 05 |  | true | 2020-01-30 | 087628.jpg | https://katalog.gira.de/de_DE/datenblatt.html?artikelnr=087628 | System 55 Programmübergreifend | Anthrazit | EC000018 | Einsatz/Abdeckung für Kommunikationstechnik | 1 | 28 g | 83 mm | 83 mm | 53 mm | PA
090300 | 4010337903000 | USB-Anschlusskabel Zubehör | USB conn.cab. Accessories |  |  | 2023-11-01 | 16.19 | 06 | 2024-11-01 | 16.48 | 06 | 2004-07-06 |  |  | 85366990 | CN |  | 5 | false | 2020-01-30 | 090300.jpg | https://katalog.gira.de/de_DE/datenblatt.html?artikelnr=090300 | Non-Design |  | EC002649 | Zubehör/Ersatzteile für Installationsschalterprogramme | 1 | 92 g | 170 mm | 150 mm | 10 mm | PA
091001 | 4010337910015 | Dimmerknopf System 55 Cremeweiß | dim.knob System 55 cr.white |  |  | 2023-11-01 | 4.7 | 02 | 2024-11-01 | 4.86 | 02 | 2003-09-05 |  |  | 85389099 | DE | 05 |  | false | 2020-01-30 | 091001.jpg | https://katalog.gira.de/de_DE/datenblatt.html?artikelnr=091001 | System 55 Programmübergreifend | Cremeweiß glänzend | EC000011 | Abdeckung/Bedienelement für Installationsschalterprogramme | 1 | 23 g | 83 mm | 83 mm | 53 mm | PA
091003 | 4010337910039 | Dimmerknopf System 55 Reinweiß | dim.knob System 55 p.white |  |  | 2023-11-01 | 4.7 | 02 | 2024-11-01 | 4.86 | 02 | 2003-09-05 |  |  | 85389099 | DE | 05 |  | false | 2020-01-30 | 091003.jpg | https://katalog.gira.de/de_DE/datenblatt.html?artikelnr=091003 | System 55 Programmübergreifend | Reinweiß glänzend | EC000011 | Abdeckung/Bedienelement für Installationsschalterprogramme | 1 | 23 g | 83 mm | 83 mm | 53 mm | PA
091026 | 4010337910268 | Dimmerknopf System 55 F Alu | dim.knob System 55 c.alum. |  |  | 2023-11-01 | 10.53 | 02 | 2024-11-01 | 10.89 | 02 | 2000-02-17 |  |  | 85389099 | DE | 05 |  | false | 2020-01-30 | 091026.jpg | https://katalog.gira.de/de_DE/datenblatt.html?artikelnr=091026 | System 55 Programmübergreifend | Farbe Alu | EC000011 | Abdeckung/Bedienelement für Installationsschalterprogramme | 1 | 22 g | 83 mm | 83 mm | 53 mm | PA
091027 | 4010337910275 | Dimmerknopf System 55 Reinweiß m | dim.knob System 55 p.white m |  |  | 2023-11-01 | 4.7 | 02 | 2024-11-01 | 4.86 | 02 | 2012-01-12 |  |  | 85389099 | DE | 05 |  | false | 2020-01-30 | 091027.jpg | https://katalog.gira.de/de_DE/datenblatt.html?artikelnr=091027 | System 55 Programmübergreifend | Reinweiß seidenmatt | EC000011 | Abdeckung/Bedienelement für Installationsschalterprogramme | 1 | 23 g | 83 mm | 83 mm | 53 mm | PA
091028 | 4010337910282 | Dimmerknopf System 55 Anthrazit | dim.knob System 55 anthracite |  |  | 2023-11-01 | 7.04 | 02 | 2024-11-01 | 7.28 | 02 | 2012-01-12 |  |  | 85389099 | DE | 05 |  | true | 2020-01-30 | 091028.jpg | https://katalog.gira.de/de_DE/datenblatt.html?artikelnr=091028 | System 55 Programmübergreifend | Anthrazit | EC000011 | Abdeckung/Bedienelement für Installationsschalterprogramme | 1 | 22 g | 83 mm | 83 mm | 53 mm | PA
091300 | 4010337913009 | Windsensor Standard Sensor | wind sens. Standard Sensor |  |  | 2023-11-01 | 319.19 | 06 | 2024-11-01 | 324.94 | 06 |  |  |  | 90158020 | DE | 03 | 5 | false | 2021-01-19 | 091300.jpg | https://katalog.gira.de/de_DE/datenblatt.html?artikelnr=091300 | Non-Design |  | EC000926 | Bussystem-Physikalischer Sensor | 1 | 756 g | 280 mm | 193 mm | 133 mm | PA
093200 | 4010337932000 | Bel.el. Glühlampe 12 V 240 mA Zubehör | light.e. light bulb 12 V 240 mA Accessories |  |  | 2023-11-01 | 6.92 | 01 | 2024-11-01 | 7.14 | 01 | 2012-01-12 |  |  | 85392998 | DE | 16 | 5 | false | 2020-01-30 | 093200.jpg | https://katalog.gira.de/de_DE/datenblatt.html?artikelnr=093200 | Non-Design |  | EC000199 | Beleuchtungseinsatz für Installationsschalterprogramme | 1 | 22,4 g | 83 mm | 83 mm | 53 mm | PA
093300 | 4010337933007 | Bel.el. Glühlampe 24 V 125 mA Zubehör | light.e. light bulb 24 V 125 mA Accessories |  |  | 2023-11-01 | 6.92 | 01 | 2024-11-01 | 7.14 | 01 | 2012-01-12 |  |  | 85392998 | DE | 16 | 5 | false | 2020-01-30 | 093300.jpg | https://katalog.gira.de/de_DE/datenblatt.html?artikelnr=093300 | Non-Design |  | EC000199 | Beleuchtungseinsatz für Installationsschalterprogramme | 1 | 22,5 g | 40 mm | 27 mm | 20 mm | PA | 10 | 73 g | 83 mm | 83 mm | 53 mm | PK
093700 | 4010337937005 | Antennensteckd. SE33ST Einsatz | antenna sock. SE33ST Insert |  |  | 2023-11-01 | 34.39 | 01 | 2024-11-01 | 35.49 | 01 | 2012-01-12 |  |  | 85366990 | ES |  | 6 | false | 2022-11-16 | 093700.jpg | https://katalog.gira.de/de_DE/datenblatt.html?artikelnr=093700 | Non-Design |  | EC000439 | Antennensteckdose | 1 | 119,3 g | 79 mm | 88 mm | 58 mm | PA | 5 | 597 g | 395 mm | 88 mm | 58 mm | Z3
093730 | 4010337937302 | Gehäuse-UT 2f waager. WG AP Grau | LHS 2-g horiz. WP SM grey |  |  | 2023-11-01 | 16.45 | 14 | 2024-11-01 | 16.98 | 14 | 2012-01-12 |  |  | 85389099 | DE | 05 |  | false | 2020-01-30 | 093730.jpg | https://katalog.gira.de/de_DE/datenblatt.html?artikelnr=093730 | Wassergeschützt Aufputz IP44 | Grau | EC000080 | Aufputzgehäuse | 1 | 107 g | 168 mm | 84 mm | 107 mm | PA | 2 | 248 g | 168 mm | 84 mm | 107 mm | PK
093830 | 4010337938309 | Gehäuse-UT 2f senkr. WG AP Grau | LHS 2-g vert. WP SM grey |  |  | 2023-11-01 | 16.45 | 14 | 2024-11-01 | 16.98 | 14 | 2012-01-12 |  |  | 85389099 | DE | 05 |  | false | 2020-01-30 | 093830.jpg | https://katalog.gira.de/de_DE/datenblatt.html?artikelnr=093830 | Wassergeschützt Aufputz IP44 | Grau | EC000080 | Aufputzgehäuse | 1 | 107 g | 164 mm | 80 mm | 40 mm | PA | 2 | 214 g | 168 mm | 84 mm | 107 mm | PK
095098 | 4010337950981 | 10x Zugschnur Zugschalter Zubehör | 10x pull cord pull-cord sw. Accessories |  |  | 2023-11-01 | 16.66 | 01 | 2024-11-01 | 17.19 | 01 | 2012-01-12 |  |  | 56074990 | DE | 05 |  | false | 2021-01-19 | 095098.jpg | https://katalog.gira.de/de_DE/datenblatt.html?artikelnr=095098 | Non-Design |  | EC002649 | Zubehör/Ersatzteile für Installationsschalterprogramme | 1 | 22 g | 83 mm | 83 mm | 53 mm | PA
095800 | 4010337958000 | Dichtungsflansch 50 mm Zubehör | seal.flange 50 mm Accessories |  |  | 2023-11-01 | 2.55 | 01 | 2024-11-01 | 2.63 | 01 | 2012-01-12 |  |  | 85389099 | DE | 05 |  | false | 2020-01-30 | 095800.jpg | https://katalog.gira.de/de_DE/datenblatt.html?artikelnr=095800 | Non-Design |  | EC002649 | Zubehör/Ersatzteile für Installationsschalterprogramme | 1 | 20,25 g | 86 mm | 83 mm | 55 mm | PA
096802 | 4010337968023 | Eckwinkel Beweg.m.Cube Zubehör | corner angle bracket detec.mot.Cube Accessories |  |  | 2023-11-01 | 12.55 | 08 | 2024-11-01 | 12.98 | 08 | 2024-04-01 |  |  | 39269097 | DE | 05 |  | false | 2020-01-30 | 096802.jpg | https://katalog.gira.de/de_DE/datenblatt.html?artikelnr=096802 | Non-Design |  | EC001580 | Zubehör/Ersatzteile für Bewegungsmelder | 1 | 81 g | 95 mm | 102 mm | 102 mm | PA
099300 | 4010337993001 | Bel.el. Glimmlampe E10 1,4 mA Zubehör | light.e. neon lamp E10 1.4 mA Accessories |  |  | 2023-11-01 | 6.92 | 01 | 2024-11-01 | 7.14 | 01 | 2012-01-12 |  |  | 85392998 | DE | 16 | 5 | false | 2020-01-30 | 099300.jpg | https://katalog.gira.de/de_DE/datenblatt.html?artikelnr=099300 | Non-Design |  | EC000199 | Beleuchtungseinsatz für Installationsschalterprogramme | 1 | 5 g | 83 mm | 83 mm | 53 mm | PA | 10 | 62 g | 83 mm | 83 mm | 53 mm | PK
099400 | 4010337994008 | Bel.el. Glühlampe E14 13 mA Zubehör | light.e. light bulb E14 13 mA Accessories |  |  | 2023-11-01 | 6.92 | 01 | 2024-11-01 | 7.14 | 01 | 2012-01-12 |  |  | 85392998 | DE | 16 | 5 | false | 2021-01-19 | 099400.jpg | https://katalog.gira.de/de_DE/datenblatt.html?artikelnr=099400 | Non-Design |  | EC000199 | Beleuchtungseinsatz für Installationsschalterprogramme | 1 | 23 g | 83 mm | 83 mm | 53 mm | PA | 10 | 77 g | 83 mm | 83 mm | 53 mm | PK
099900 | 4010337999003 | Bel.el. Glimmlampe 2 mA Zubehör | light.e. neon lamp 2 mA Accessories |  |  | 2023-11-01 | 6.92 | 01 | 2024-11-01 | 7.14 | 01 | 2012-01-12 |  |  | 85392998 | DE | 16 | 5 | false | 2020-01-30 | 099900.jpg | https://katalog.gira.de/de_DE/datenblatt.html?artikelnr=099900 | Non-Design |  | EC000199 | Beleuchtungseinsatz für Installationsschalterprogramme | 1 | 4 g | 83 mm | 83 mm | 53 mm | PA | 10 | 61 g | 83 mm | 83 mm | 53 mm | PK
100101 | 4010337881247 | Abdeckrahmen 1,5f Standard 55 Cremeweiß | cov.fr. 1.5-g Standard 55 cr.white |  |  | 2023-11-01 | 4.04 | 01 | 2024-11-01 | 4.17 | 01 | 2012-10-30 |  |  | 85389099 | DE | 05 |  | false | 2020-01-30 | 100101.jpg | https://katalog.gira.de/de_DE/datenblatt.html?artikelnr=100101 | System 55 Standard 55 | Cremeweiß glänzend | EC000007 | Abdeckrahmen | 1 | 20 g | 121 mm | 81 mm | 11 mm | PA | 10 | 235,5 g | 115 mm | 91 mm | 137 mm | PK
100103 | 4010337881308 | Abdeckrahmen 1,5f Standard 55 Reinweiß | cov.fr. 1.5-g Standard 55 p.white |  |  | 2023-11-01 | 4.04 | 01 | 2024-11-01 | 4.17 | 01 | 2012-10-01 |  |  | 85389099 | DE | 05 |  | false | 2020-01-30 | 100103.jpg | https://katalog.gira.de/de_DE/datenblatt.html?artikelnr=100103 | System 55 Standard 55 | Reinweiß glänzend | EC000007 | Abdeckrahmen | 1 | 20 g | 121 mm | 81 mm | 11 mm | PA | 10 | 234 g | 115 mm | 91 mm | 137 mm | PK
100104 | 4010337881315 | Abdeckrahmen 1,5f Standard 55 Reinweiß m | cov.fr. 1.5-g Standard 55 p.white m |  |  | 2023-11-01 | 4.04 | 01 | 2024-11-01 | 4.17 | 01 | 2012-10-01 |  |  | 85389099 | DE | 05 |  | false | 2020-01-30 | 100104.jpg | https://katalog.gira.de/de_DE/datenblatt.html?artikelnr=100104 | System 55 Standard 55 | Reinweiß seidenmatt | EC000007 | Abdeckrahmen | 1 | 21 g | 121 mm | 80 mm | 9 mm | PA | 10 | 236 g | 115 mm | 91 mm | 137 mm | PK
100105 | 4010337881391 | Abdeckrahmen 1,5f Gira Esprit G Schwarz | cov.fr. 1.5-g Gira Esprit black gl. |  |  | 2023-11-01 | 65.83 | 11 | 2024-11-01 | 67.94 | 11 | 2012-10-01 |  |  | 85389099 | DE | 05 |  | true | 2020-01-30 | 100105.jpg | https://katalog.gira.de/de_DE/datenblatt.html?artikelnr=100105 | System 55 Gira Esprit | Schwarz | EC000007 | Abdeckrahmen | 1 | 151 g | 140 mm | 98 mm | 14 mm | PA
100109 | 4010337072775 | Abdeckrahmen 1,5f Gira E2 Schwarz m | cov.fr. 1.5-g Gira E2 black m |  |  | 2023-11-01 | 17.4 | 11 | 2024-11-01 | 17.96 | 11 | 2018-10-18 |  |  | 85389099 | DE | 05 |  | true | 2020-01-30 | 100109.jpg | https://katalog.gira.de/de_DE/datenblatt.html?artikelnr=100109 | System 55 Gira E2 | Schwarz matt | EC000007 | Abdeckrahmen | 1 | 22 g | 122 mm | 81 mm | 10 mm | PA | 10 | 260 g | 115 mm | 91 mm | 137 mm | PK
100112 | 4010337881384 | Abdeckrahmen 1,5f Gira Esprit G Weiß | cov.fr. 1.5-g Gira Esprit white gl. |  |  | 2023-11-01 | 65.83 | 11 | 2024-11-01 | 67.94 | 11 | 2012-10-01 |  |  | 85389099 | DE | 05 |  | false | 2020-01-30 | 100112.jpg | https://katalog.gira.de/de_DE/datenblatt.html?artikelnr=100112 | System 55 Gira Esprit | Weiß | EC000007 | Abdeckrahmen | 1 | 149 g | 140 mm | 98 mm | 14 mm | PA
100117 | 4010337881513 | Abdeckrahmen 1,5f Gira Esprit Aluminium | cov.fr. 1.5-g Gira Esprit alum. |  |  | 2023-11-01 | 65.83 | 11 | 2024-11-01 | 67.94 | 11 | 2012-10-30 |  |  | 85389099 | DE | 05 |  | true | 2020-01-30 | 100117.jpg | https://katalog.gira.de/de_DE/datenblatt.html?artikelnr=100117 | System 55 Gira Esprit | Aluminium (eloxiert) | EC000007 | Abdeckrahmen | 1 | 165 g | 140 mm | 98 mm | 14 mm | PA
100118 | 4010337881360 | Abdeckrahmen 1,5f Gira Esprit G Mint | cov.fr. 1.5-g Gira Esprit mint gl. |  |  | 2023-11-01 | 65.83 | 11 | 2024-11-01 | 67.94 | 11 | 2012-10-01 |  |  | 85389099 | DE | 05 |  | true | 2020-01-30 | 100118.jpg | https://katalog.gira.de/de_DE/datenblatt.html?artikelnr=100118 | System 55 Gira Esprit | Mint | EC000007 | Abdeckrahmen | 1 | 151 g | 140 mm | 98 mm | 14 mm | PA
100122 | 4010337881322 | Abdeckrahmen 1,5f Gira E2 Reinweiß m | cov.fr. 1.5-g Gira E2 p.white m |  |  | 2023-11-01 | 10.74 | 01 | 2024-11-01 | 11.08 | 01 | 2012-10-01 |  |  | 85389099 | DE | 05 |  | false | 2020-01-30 | 100122.jpg | https://katalog.gira.de/de_DE/datenblatt.html?artikelnr=100122 | System 55 Gira E2 | Reinweiß seidenmatt | EC000007 | Abdeckrahmen | 1 | 21,5 g | 125 mm | 81 mm | 9 mm | PA | 10 | 265 g | 137 mm | 115 mm | 90 mm | PK
100123 | 4010337881339 | Abdeckrahmen 1,5f Gira E2 Anthrazit | cov.fr. 1.5-g Gira E2 anthracite |  |  | 2023-11-01 | 11.22 | 11 | 2024-11-01 | 11.58 | 11 | 2012-10-30 |  |  | 85389099 | DE | 05 |  | true | 2020-01-30 | 100123.jpg | https://katalog.gira.de/de_DE/datenblatt.html?artikelnr=100123 | System 55 Gira E2 | Anthrazit | EC000007 | Abdeckrahmen | 1 | 22 g | 121 mm | 81 mm | 10 mm | PA | 10 | 257 g | 115 mm | 91 mm | 137 mm | PK
100125 | 4010337881346 | Abdeckrahmen 1,5f Gira E2 F Alu | cov.fr. 1.5-g Gira E2 c.alum. |  |  | 2023-11-01 | 17.4 | 11 | 2024-11-01 | 17.96 | 11 | 2012-10-30 |  |  | 85389099 | DE | 05 |  | false | 2020-01-30 | 100125.jpg | https://katalog.gira.de/de_DE/datenblatt.html?artikelnr=100125 | System 55 Gira E2 | Farbe Alu | EC000007 | Abdeckrahmen | 1 | 23 g | 121 mm | 81 mm | 10 mm | PA | 10 | 260 g | 115 mm | 91 mm | 137 mm | PK
100129 | 4010337881353 | Abdeckrahmen 1,5f Gira E2 Reinweiß | cov.fr. 1.5-g Gira E2 p.white |  |  | 2023-11-01 | 10.74 | 01 | 2024-11-01 | 11.08 | 01 | 2012-10-01 |  |  | 85389099 | DE | 05 |  | false | 2020-01-30 | 100129.jpg | https://katalog.gira.de/de_DE/datenblatt.html?artikelnr=100129 | System 55 Gira E2 | Reinweiß glänzend | EC000007 | Abdeckrahmen | 1 | 23 g | 121 mm | 81 mm | 9 mm | PA | 10 | 256,5 g | 115 mm | 91 mm | 137 mm | PK
100137 | 4010337082422 | Abdeckrahmen 1,5f Gira E2 Grau m | cov.fr. 1.5-g Gira E2 grey m |  |  | 2023-11-01 | 17.4 | 11 | 2024-11-01 | 17.96 | 11 | 2021-02-04 |  |  | 85389099 | DE | 05 |  | false | 2020-08-20 | 100137.jpg | https://katalog.gira.de/de_DE/datenblatt.html?artikelnr=100137 | System 55 Gira E2 | Grau matt | EC000007 | Abdeckrahmen | 1 | 23 g | 122 mm | 81 mm | 10 mm | PA | 10 | 259 g | 137 mm | 93 mm | 117 mm | PK
100201 | 4010337002017 | Abdeckrahmen 2f o.M. Standard 55 Cremeweiß | cov.fr. 2-g w/o cb Standard 55 cr.white |  |  | 2023-11-01 | 3.78 | 01 | 2024-11-01 | 3.9 | 01 | 2003-09-05 |  |  | 85389099 | DE | 05 |  | false | 2021-01-19 | 100201.jpg | https://katalog.gira.de/de_DE/datenblatt.html?artikelnr=100201 | System 55 Standard 55 | Cremeweiß glänzend | EC000007 | Abdeckrahmen | 1 | 25 g | 152 mm | 81 mm | 11 mm | PA | 10 | 286,5 g | 156 mm | 85 mm | 104 mm | PK
100203 | 4010337001607 | Abdeckrahmen 2f o.M. Standard 55 Reinweiß | cov.fr. 2-g w/o cb Standard 55 p.white |  |  | 2023-11-01 | 3.78 | 01 | 2024-11-01 | 3.9 | 01 | 2003-09-05 |  |  | 85389099 | DE | 05 |  | false | 2020-01-30 | 100203.jpg | https://katalog.gira.de/de_DE/datenblatt.html?artikelnr=100203 | System 55 Standard 55 | Reinweiß glänzend | EC000007 | Abdeckrahmen | 1 | 25 g | 152 mm | 81 mm | 11 mm | PA | 10 | 287,75 g | 156 mm | 85 mm | 104 mm | PK
100204 | 4010337002048 | Abdeckrahmen 2f o.M. Standard 55 Reinweiß m | cov.fr. 2-g w/o cb Standard 55 p.white m |  |  | 2023-11-01 | 3.78 | 01 | 2024-11-01 | 3.9 | 01 | 2000-09-01 |  |  | 85389099 | DE | 05 |  | false | 2020-01-30 | 100204.jpg | https://katalog.gira.de/de_DE/datenblatt.html?artikelnr=100204 | System 55 Standard 55 | Reinweiß seidenmatt | EC000007 | Abdeckrahmen | 1 | 27 g | 152 mm | 81 mm | 11 mm | PA | 10 | 297,5 g | 156 mm | 85 mm | 104 mm | PK
100205 | 4010337040538 | Abdeckrahmen 2f o.M. Gira Esprit G Schwarz | cov.fr. 2-g w/o cb Gira Esprit black gl. |  |  | 2023-11-01 | 75.9 | 11 | 2024-11-01 | 78.33 | 11 | 2005-04-01 |  |  | 85389099 | DE | 05 |  | true | 2020-01-30 | 100205.jpg | https://katalog.gira.de/de_DE/datenblatt.html?artikelnr=100205 | System 55 Gira Esprit | Schwarz | EC000007 | Abdeckrahmen | 1 | 228 g | 226 mm | 148 mm | 51 mm | PA
100206 | 4010337002062 | Abdeckrahmen 2f o.M. Zwischenr. AN Gira Event F Alu | cov.fr. 2-g w/o cb interm.fr. AN Gira Event c.alum. |  |  | 2023-11-01 | 21.68 | 11 | 2024-11-01 | 22.37 | 11 | 2000-05-02 |  |  | 85389099 | DE | 05 |  | true | 2020-01-30 | 100206.jpg | https://katalog.gira.de/de_DE/datenblatt.html?artikelnr=100206 | System 55 Gira Event | Farbe Alu mit Zwischenrahmen Anthrazit | EC000007 | Abdeckrahmen | 1 | 31 g | 161 mm | 90 mm | 11 mm | PA | 10 | 349 g | 166 mm | 102 mm | 120 mm | PK
100207 | 4010337002079 | Abdeckrahmen 2f o.M. Zwischenr. AN Gira Event Reinweiß m | cov.fr. 2-g w/o cb interm.fr. AN Gira Event p.white m |  |  | 2023-11-01 | 16.83 | 11 | 2024-11-01 | 17.37 | 11 | 2000-05-02 |  |  | 85389099 | DE | 05 |  | true | 2020-01-30 | 100207.jpg | https://katalog.gira.de/de_DE/datenblatt.html?artikelnr=100207 | System 55 Gira Event | Reinweiß seidenmatt mit Zwischenrahmen Anthrazit | EC000007 | Abdeckrahmen | 1 | 30 g | 161 mm | 90 mm | 11 mm | PA | 10 | 344 g | 165 mm | 120 mm | 102 mm | PK
100208 | 4010337002086 | Abdeckrahmen 2f o.M. Zwischenr. AN Gira Event Anthrazit | cov.fr. 2-g w/o cb interm.fr. AN Gira Event anthracite |  |  | 2023-11-01 | 17.32 | 11 | 2024-11-01 | 17.87 | 11 | 2000-05-02 |  |  | 85389099 | DE | 05 |  | true | 2020-01-30 | 100208.jpg | https://katalog.gira.de/de_DE/datenblatt.html?artikelnr=100208 | System 55 Gira Event | Anthrazit mit Zwischenrahmen Anthrazit | EC000007 | Abdeckrahmen | 1 | 30 g | 166 mm | 120 mm | 10 mm | PA | 10 | 344,5 g | 166 mm | 102 mm | 120 mm | PK
100209 | 4010337036784 | Abdeckrahmen 2f o.M. Gira E2 Schwarz m | cov.fr. 2-g w/o cb Gira E2 black m |  |  | 2023-11-01 | 17.86 | 11 | 2024-11-01 | 18.43 | 11 | 2018-10-18 |  |  | 85389099 | DE | 05 |  | true | 2020-01-30 | 100209.jpg | https://katalog.gira.de/de_DE/datenblatt.html?artikelnr=100209 | System 55 Gira E2 | Schwarz matt | EC000007 | Abdeckrahmen | 1 | 25,5 g | 152 mm | 81 mm | 9 mm | PA | 10 | 290 g | 156 mm | 85 mm | 104 mm | PK
100210 | 4010337003342 | Abdeckrahmen 2f o.M. Gira Esprit Chrom | cov.fr. 2-g w/o cb Gira Esprit chrome |  |  | 2023-11-01 | 75.9 | 11 | 2024-11-01 | 78.33 | 11 | 2002-07-04 |  |  | 85389099 | DE | 05 |  | true | 2020-01-30 | 100210.jpg | https://katalog.gira.de/de_DE/datenblatt.html?artikelnr=100210 | System 55 Gira Esprit | Chrom | EC000007 | Abdeckrahmen | 1 | 383 g | 170 mm | 102 mm | 15 mm | PA
100212 | 4010337010463 | Abdeckrahmen 2f o.M. Gira Esprit G Weiß | cov.fr. 2-g w/o cb Gira Esprit white gl. |  |  | 2023-11-01 | 75.9 | 11 | 2024-11-01 | 78.33 | 11 | 2004-09-06 |  |  | 85389099 | DE | 05 |  | false | 2020-08-20 | 100212.jpg | https://katalog.gira.de/de_DE/datenblatt.html?artikelnr=100212 | System 55 Gira Esprit | Weiß | EC000007 | Abdeckrahmen | 1 | 233 g | 226 mm | 148 mm | 51 mm | PA
100213 | 4010337003373 | Abdeckrahmen 2f o.M. Zwischenr. AN Gira Event Opak Dklbraun | cov.fr. 2-g w/o cb interm.fr. AN Gira Event Opaque dark brown |  |  | 2023-11-01 | 21.68 | 11 | 2024-11-01 | 22.37 | 11 | 2002-07-04 |  |  | 85389099 | DE | 05 |  | true | 2020-01-30 | 100213.jpg | https://katalog.gira.de/de_DE/datenblatt.html?artikelnr=100213 | System 55 Gira Event | Dunkelbraun mit Zwischenrahmen Anthrazit | EC000007 | Abdeckrahmen | 1 | 54,5 g | 10 mm | 120 mm | 166 mm | PA | 10 | 545 g | 165 mm | 120 mm | 102 mm | PK
100217 | 4010337002178 | Abdeckrahmen 2f o.M. Gira Esprit Aluminium | cov.fr. 2-g w/o cb Gira Esprit alum. |  |  | 2023-11-01 | 75.9 | 11 | 2024-11-01 | 78.33 | 11 | 2002-02-08 |  |  | 85389099 | DE | 05 |  | true | 2020-01-30 | 100217.jpg | https://katalog.gira.de/de_DE/datenblatt.html?artikelnr=100217 | System 55 Gira Esprit | Aluminium (eloxiert) | EC000007 | Abdeckrahmen | 1 | 190 g | 170 mm | 102 mm | 15 mm | PA
100218 | 4010337002185 | Abdeckrahmen 2f o.M. Gira Esprit G Mint | cov.fr. 2-g w/o cb Gira Esprit mint gl. |  |  | 2023-11-01 | 75.9 | 11 | 2024-11-01 | 78.33 | 11 | 2002-02-08 |  |  | 85389099 | DE | 05 |  | true | 2020-01-30 | 100218.jpg | https://katalog.gira.de/de_DE/datenblatt.html?artikelnr=100218 | System 55 Gira Esprit | Mint | EC000007 | Abdeckrahmen | 1 | 228 g | 226 mm | 148 mm | 51 mm | PA
100222 | 4010337002222 | Abdeckrahmen 2f o.M. Gira E2 Reinweiß m | cov.fr. 2-g w/o cb Gira E2 p.white m |  |  | 2023-11-01 | 9.96 | 01 | 2024-11-01 | 10.28 | 01 | 2000-05-02 |  |  | 85389099 | DE | 05 |  | false | 2020-01-30 | 100222.jpg | https://katalog.gira.de/de_DE/datenblatt.html?artikelnr=100222 | System 55 Gira E2 | Reinweiß seidenmatt | EC000007 | Abdeckrahmen | 1 | 26 g | 152 mm | 81 mm | 9 mm | PA | 10 | 287 g | 156 mm | 85 mm | 104 mm | PK
100223 | 4010337002239 | Abdeckrahmen 2f o.M. Gira E2 Anthrazit | cov.fr. 2-g w/o cb Gira E2 anthracite |  |  | 2023-11-01 | 11.01 | 11 | 2024-11-01 | 11.36 | 11 | 2000-05-02 |  |  | 85389099 | DE | 05 |  | true | 2020-01-30 | 100223.jpg | https://katalog.gira.de/de_DE/datenblatt.html?artikelnr=100223 | System 55 Gira E2 | Anthrazit | EC000007 | Abdeckrahmen | 1 | 25 g | 152 mm | 81 mm | 9 mm | PA | 10 | 285 g | 156 mm | 85 mm | 104 mm | PK
100224 | 4010337002246 | Abdeckrahmen 2f o.M. Zwischenr. AN Gira Event Opak Weiß | cov.fr. 2-g w/o cb interm.fr. AN Gira Event Opaque white |  |  | 2023-11-01 | 21.68 | 11 | 2024-11-01 | 22.37 | 11 | 2000-05-02 |  |  | 85389099 | DE | 05 |  | true | 2020-01-30 | 100224.jpg | https://katalog.gira.de/de_DE/datenblatt.html?artikelnr=100224 | System 55 Gira Event | Weiß mit Zwischenrahmen Anthrazit | EC000007 | Abdeckrahmen | 1 | 52 g | 166 mm | 120 mm | 10 mm | PA | 10 | 587,5 g | 166 mm | 102 mm | 120 mm | PK
100225 | 4010337002253 | Abdeckrahmen 2f o.M. Gira E2 F Alu | cov.fr. 2-g w/o cb Gira E2 c.alum. |  |  | 2023-11-01 | 17.86 | 11 | 2024-11-01 | 18.43 | 11 | 2000-05-02 |  |  | 85389099 | DE | 05 |  | false | 2020-01-30 | 100225.jpg | https://katalog.gira.de/de_DE/datenblatt.html?artikelnr=100225 | System 55 Gira E2 | Farbe Alu | EC000007 | Abdeckrahmen | 1 | 26 g | 152 mm | 81 mm | 9 mm | PA | 10 | 289 g | 156 mm | 85 mm | 104 mm | PK
100229 | 4010337001553 | Abdeckrahmen 2f o.M. Gira E2 Reinweiß | cov.fr. 2-g w/o cb Gira E2 p.white |  |  | 2023-11-01 | 9.96 | 01 | 2024-11-01 | 10.28 | 01 | 2003-11-07 |  |  | 85389099 | DE | 05 |  | false | 2020-01-30 | 100229.jpg | https://katalog.gira.de/de_DE/datenblatt.html?artikelnr=100229 | System 55 Gira E2 | Reinweiß glänzend | EC000007 | Abdeckrahmen | 1 | 26 g | 152 mm | 81 mm | 9 mm | PA | 10 | 285 g | 156 mm | 104 mm | 85 mm | PK
100233 | 4010337019848 | Abdeckrahmen 2f o.M. Gira E2 Edelstahl | cov.fr. 2-g w/o cb Gira E2 stainl.steel |  |  | 2023-11-01 | 28.73 | 11 | 2024-11-01 | 29.65 | 11 | 2017-07-03 |  |  | 85389099 | DE | 05 |  | false | 2020-01-30 | 100233.jpg | https://katalog.gira.de/de_DE/datenblatt.html?artikelnr=100233 | System 55 Gira E2 | Edelstahl | EC000007 | Abdeckrahmen | 1 | 59 g | 152 mm | 81 mm | 9 mm | PA | 10 | 627,5 g | 166 mm | 102 mm | 120 mm | PK
100236 | 4010337002369 | Abdeckrahmen 2f o.M. Zwischenr. F Alu Gira Event F Alu | cov.fr. 2-g w/o cb interm.fr. C Alu Gira Event c.alum. |  |  | 2023-11-01 | 23.35 | 11 | 2024-11-01 | 24.1 | 11 | 2000-05-02 |  |  | 85389099 | DE | 05 |  | false | 2020-01-30 | 100236.jpg | https://katalog.gira.de/de_DE/datenblatt.html?artikelnr=100236 | System 55 Gira Event | Farbe Alu mit Zwischenrahmen Farbe Alu | EC000007 | Abdeckrahmen | 1 | 28 g | 166 mm | 120 mm | 10 mm | PA | 10 | 324 g | 166 mm | 120 mm | 102 mm | PK
100237 | 4010337082439 | Abdeckrahmen 2f o.M. Gira E2 Grau m | cov.fr. 2-g w/o cb Gira E2 grey m |  |  | 2023-11-01 | 17.86 | 11 | 2024-11-01 | 18.43 | 11 | 2021-02-04 |  |  | 85389099 | DE | 05 |  | false | 2020-08-20 | 100237.jpg | https://katalog.gira.de/de_DE/datenblatt.html?artikelnr=100237 | System 55 Gira E2 | Grau matt | EC000007 | Abdeckrahmen | 1 | 26 g | 152 mm | 81 mm | 9 mm | PA | 10 | 288 g | 156 mm | 84 mm | 104 mm | PK
100238 | 4010337077077 | Abdeckrahmen 2f o.M. Gira Esprit Bronze | cov.fr. 2-g w/o cb Gira Esprit bronze |  |  | 2023-11-01 | 144.01 | 11 | 2024-11-01 | 148.62 | 11 | 2021-01-14 |  |  | 85389099 | DE | 05 |  | true | 2021-01-19 | 100238.jpg | https://katalog.gira.de/de_DE/datenblatt.html?artikelnr=100238 | System 55 Gira Esprit | Bronze | EC000007 | Abdeckrahmen | 1 | 443 g | 169 mm | 17 mm | 102 mm | PA
100250 | 4010337002505 | Abdeckrahmen 2f o.M. Zwischenr. F Alu Gira Event Opak Weiß | cov.fr. 2-g w/o cb interm.fr. C Alu Gira Event Opaque white |  |  | 2023-11-01 | 23.35 | 11 | 2024-11-01 | 24.1 | 11 | 2000-05-02 |  |  | 85389099 | DE | 05 |  | false | 2020-01-30 | 100250.jpg | https://katalog.gira.de/de_DE/datenblatt.html?artikelnr=100250 | System 55 Gira Event | Weiß mit Zwischenrahmen Farbe Alu | EC000007 | Abdeckrahmen | 1 | 52 g | 166 mm | 120 mm | 10 mm | PA | 10 | 530 g | 166 mm | 102 mm | 120 mm | PK
100251 | 4010337002512 | Abdeckrahmen 2f o.M. Zwischenr. F Alu Gira Event Opak Mint | cov.fr. 2-g w/o cb interm.fr. C Alu Gira Event Opaque mint |  |  | 2023-11-01 | 23.35 | 11 | 2024-11-01 | 24.1 | 11 | 2000-05-02 |  |  | 85389099 | DE | 05 |  | false | 2020-01-30 | 100251.jpg | https://katalog.gira.de/de_DE/datenblatt.html?artikelnr=100251 | System 55 Gira Event | Mint mit Zwischenrahmen Farbe Alu | EC000007 | Abdeckrahmen | 1 | 54 g | 161 mm | 90 mm | 11 mm | PA | 10 | 588 g | 165 mm | 120 mm | 102 mm | PK
100259 | 4010337003472 | Abdeckrahmen 2f o.M. Zwischenr. F Alu Gira Event Opak Dklbraun | cov.fr. 2-g w/o cb interm.fr. C Alu Gira Event Opaque dark brown |  |  | 2023-11-01 | 23.35 | 11 | 2024-11-01 | 24.1 | 11 | 2002-07-04 |  |  | 85389099 | DE | 05 |  | false | 2020-01-30 | 100259.jpg | https://katalog.gira.de/de_DE/datenblatt.html?artikelnr=100259 | System 55 Gira Event | Dunkelbraun mit Zwischenrahmen Farbe Alu | EC000007 | Abdeckrahmen | 1 | 188 g | 166 mm | 120 mm | 10 mm | PA | 10 | 1.923 g | 166 mm | 102 mm | 120 mm | PK
100271 | 4010337002710 | Abdeckrahmen 2f o.M. Zwischenr. F Alu Gira Event Reinweiß m | cov.fr. 2-g w/o cb interm.fr. C Alu Gira Event p.white m |  |  | 2023-11-01 | 18.66 | 11 | 2024-11-01 | 19.26 | 11 | 2000-05-02 |  |  | 85389099 | DE | 05 |  | false | 2020-01-30 | 100271.jpg | https://katalog.gira.de/de_DE/datenblatt.html?artikelnr=100271 | System 55 Gira Event | Reinweiß seidenmatt mit Zwischenrahmen Farbe Alu | EC000007 | Abdeckrahmen | 1 | 52 g | 10 mm | 120 mm | 166 mm | PA | 10 | 520 g | 165 mm | 120 mm | 102 mm | PK
100281 | 4010337002819 | Abdeckrahmen 2f o.M. Zwischenr. F Alu Gira Event Anthrazit | cov.fr. 2-g w/o cb interm.fr. C Alu Gira Event anthracite |  |  | 2023-11-01 | 18.94 | 11 | 2024-11-01 | 19.55 | 11 | 2000-05-02 |  |  | 85389099 | DE | 05 |  | true | 2020-01-30 | 100281.jpg | https://katalog.gira.de/de_DE/datenblatt.html?artikelnr=100281 | System 55 Gira Event | Anthrazit mit Zwischenrahmen Farbe Alu | EC000007 | Abdeckrahmen | 1 | 28 g | 10 mm | 120 mm | 166 mm | PA | 10 | 280 g | 165 mm | 120 mm | 102 mm | PK
100285 | 4010337002857 | Abdeckrahmen 2f o.M. Zwischenr. AN Gira Event Opak Mint | cov.fr. 2-g w/o cb interm.fr. AN Gira Event Opaque mint |  |  | 2023-11-01 | 21.68 | 11 | 2024-11-01 | 22.37 | 11 | 2000-05-02 |  |  | 85389099 | DE | 05 |  | true | 2020-01-30 | 100285.jpg | https://katalog.gira.de/de_DE/datenblatt.html?artikelnr=100285 | System 55 Gira Event | Mint mit Zwischenrahmen Anthrazit | EC000007 | Abdeckrahmen | 1 | 40 g | 10 mm | 120 mm | 166 mm | PA | 10 | 520 g | 165 mm | 120 mm | 102 mm | PK
100400 | 4010337042174 | Schaltaktor 4f 16 A Hand KNX REG | swit.act. 4-g 16 A man.act. KNX DRA |  |  | 2023-11-01 | 260 | 66 | 2024-11-01 | 260 | 66 | 2006-09-15 |  |  | 85364900 | DE | 05 | 5 | false | 2020-01-30 | 100400.jpg | https://katalog.gira.de/de_DE/datenblatt.html?artikelnr=100400 | Non-Design |  | EC001097 | Bussystem-Schaltaktor | 1 | 297,25 g | 120 mm | 117 mm | 81 mm | PA
100600 | 4010337042181 | Schaltaktor 8f 16 A Hand KNX REG | swit.act. 8-g 16 A man.act. KNX DRA |  |  | 2023-11-01 | 350 | 26 | 2024-11-01 | 350 | 26 | 2006-09-15 |  |  | 85364900 | DE | 05 | 5 | false | 2020-01-30 | 100600.jpg | https://katalog.gira.de/de_DE/datenblatt.html?artikelnr=100600 | Non-Design |  | EC001097 | Bussystem-Schaltaktor | 1 | 563,25 g | 195 mm | 145 mm | 117 mm | PA
102200 | 4010337010708 | Analogaktor 4f KNX REG | analogue act. 4-g KNX DRA |  |  | 2023-11-01 | 420.64 | 26 | 2024-11-01 | 420.64 | 26 | 2006-01-13 |  |  | 85423190 | DE | 05 | 5 | false | 2020-01-30 | 102200.jpg | https://katalog.gira.de/de_DE/datenblatt.html?artikelnr=102200 | Non-Design |  | EC001096 | Bussystem-Analogaktor | 1 | 250 g | 120 mm | 116 mm | 79 mm | PA
102400 | 4010337010715 | Spannungsvers. AC 24 V 1 A REG Zubehör | pow.supply AC 24 V 1 A DRA Accessories |  |  | 2023-11-01 | 110 | 26 | 2024-11-01 | 110 | 26 | 2005-06-13 |  |  | 85044083 | DE | 05 | 5 | false | 2020-01-30 | 102400.jpg | https://katalog.gira.de/de_DE/datenblatt.html?artikelnr=102400 | Non-Design |  | EC000675 | Bussystem-Spannungsversorgung | 1 | 593,75 g | 120 mm | 117 mm | 81 mm | PA
103900 | 4010337042211 | Jal.aktor 4f AC 230 V Hand KNX REG | blind act. 4-g AC 230 V man.act. KNX DRA |  |  | 2023-11-01 | 280 | 26 | 2024-11-01 | 280 | 26 | 2006-09-15 |  |  | 85364900 | DE | 05 | 5 | false | 2020-01-31 | 103900.jpg | https://katalog.gira.de/de_DE/datenblatt.html?artikelnr=103900 | Non-Design |  | EC001330 | Bussystem-Jalousieaktor | 1 | 398,5 g | 120 mm | 117 mm | 81 mm | PA
104000 | 4010337058359 | Schaltaktor 2f 16 A Hand KNX REG | swit.act. 2-g 16 A man.act. KNX DRA |  |  | 2023-11-01 | 254.1 | 26 | 2024-11-01 | 199 | 26 | 2007-11-01 |  |  | 85364900 | DE | 05 | 5 | false | 2020-02-04 | 104000.jpg | https://katalog.gira.de/de_DE/datenblatt.html?artikelnr=104000 | Non-Design |  | EC001097 | Bussystem-Schaltaktor | 1 | 241,25 g | 120 mm | 117 mm | 81 mm | PA
104500 | 4010337042266 | Schaltaktor 4f 16 A Hand + Strom C-Last KNX REG | swit.act. 4-g 16 A man.act. + C-load KNX DRA |  |  | 2023-11-01 | 315 | 26 | 2024-11-01 | 315 | 26 | 2006-09-15 |  |  | 85364900 | DE | 05 | 5 | false | 2020-02-04 | 104500.jpg | https://katalog.gira.de/de_DE/datenblatt.html?artikelnr=104500 | Non-Design |  | EC001097 | Bussystem-Schaltaktor | 1 | 317,5 g | 120 mm | 117 mm | 81 mm | PA
104600 | 4010337042273 | Schaltaktor 8f 16 A Hand + Strom C-Last KNX REG | swit.act. 8-g 16 A man.act. + C-load KNX DRA |  |  | 2023-11-01 | 450 | 66 | 2024-11-01 | 450 | 66 | 2006-09-15 |  |  | 85364900 | DE | 05 | 5 | false | 2020-02-04 | 104600.jpg | https://katalog.gira.de/de_DE/datenblatt.html?artikelnr=104600 | Non-Design |  | EC001097 | Bussystem-Schaltaktor | 1 | 618 g | 195 mm | 145 mm | 117 mm | PA
106101 | 4010337076803 | AP-Gehäuse 1f + Rahmen Standard 55 Cremeweiß | SM hous. 1-g + fr. Standard 55 cr.white |  |  | 2023-11-01 | 17.81 | 13 | 2024-11-01 | 18.38 | 13 | 2019-12-01 |  |  | 85389099 | DE | 05 |  | false | 2020-01-14 | 106101.jpg | https://katalog.gira.de/de_DE/datenblatt.html?artikelnr=106101 | System 55 Standard 55 | Cremeweiß glänzend | EC000080 | Aufputzgehäuse | 1 | 119 g | 80 mm | 80 mm | 86 mm | PA | 10 | 1.322 g | 334 mm | 176 mm | 86 mm | PK
106103 | 4010337076797 | AP-Gehäuse 1f + Rahmen Standard 55 Reinweiß | SM hous. 1-g + fr. Standard 55 p.white |  |  | 2023-11-01 | 17.81 | 13 | 2024-11-01 | 18.38 | 13 | 2019-12-01 |  |  | 85389099 | DE | 05 |  | false | 2020-01-14 | 106103.jpg | https://katalog.gira.de/de_DE/datenblatt.html?artikelnr=106103 | System 55 Standard 55 | Reinweiß glänzend | EC000080 | Aufputzgehäuse | 1 | 117 g | 80,3 mm | 80,3 mm | 60,41 mm | PA | 10 | 1.308 g | 335 mm | 180 mm | 85 mm | PK | 600 | 103.540 g |  |  |  | PF
106109 | 4010337110200 | AP-Gehäuse 1f + Rahmen Gira E2 Schwarz m | SM hous. 1-g + fr. Gira E2 black m |  |  | 2023-11-01 | 37.69 | 13 | 2024-11-01 | 38.9 | 13 | 2022-08-04 |  |  | 85389099 | DE | 05 |  | true | 2022-04-01 | 106109.jpg | https://katalog.gira.de/de_DE/datenblatt.html?artikelnr=106109 | System 55 Gira E2 | Schwarz matt | EC000080 | Aufputzgehäuse | 1 | 124 g | 82 mm | 85 mm | 79 mm | PA | 10 | 1.355 g | 334 mm | 176 mm | 86 mm | PK
106129 | 4010337096719 | AP-Gehäuse 1f + Rahmen Gira E2 Reinweiß | SM hous. 1-g + fr. Gira E2 p.white |  |  | 2023-11-01 | 21.9 | 13 | 2024-11-01 | 22.6 | 13 | 2020-04-01 |  |  | 85389099 | DE | 05 |  | false | 2020-01-28 | 106129.jpg | https://katalog.gira.de/de_DE/datenblatt.html?artikelnr=106129 | System 55 Gira E2 | Reinweiß glänzend | EC000080 | Aufputzgehäuse | 1 | 136 g | 84 mm | 84 mm | 75 mm | PA | 10 | 1.319,5 g | 334 mm | 176 mm | 86 mm | PK
106201 | 4010337076780 | AP-Gehäuse 2f + Rahmen Standard 55 Cremeweiß | SM hous. 2-g + fr. Standard 55 cr.white |  |  | 2023-11-01 | 31.29 | 13 | 2024-11-01 | 32.29 | 13 | 2019-12-01 |  |  | 85389099 | DE | 05 |  | false | 2020-01-14 | 106201.jpg | https://katalog.gira.de/de_DE/datenblatt.html?artikelnr=106201 | System 55 Standard 55 | Cremeweiß glänzend | EC000080 | Aufputzgehäuse | 1 | 180 g | 151 mm | 81 mm | 52 mm | PA | 5 | 1.028 g | 334 mm | 176 mm | 86 mm | PK
106203 | 4010337076773 | AP-Gehäuse 2f + Rahmen Standard 55 Reinweiß | SM hous. 2-g + fr. Standard 55 p.white |  |  | 2023-11-01 | 31.29 | 13 | 2024-11-01 | 32.29 | 13 | 2019-12-01 |  |  | 85389099 | DE | 05 |  | false | 2020-01-14 | 106203.jpg | https://katalog.gira.de/de_DE/datenblatt.html?artikelnr=106203 | System 55 Standard 55 | Reinweiß glänzend | EC000080 | Aufputzgehäuse | 1 | 185 g | 152 mm | 80 mm | 46 mm | PA | 5 | 1.055 g | 335 mm | 180 mm | 85 mm | PK | 400 | 81.760 g |  |  |  | PF
106209 | 4010337110217 | AP-Gehäuse 2f + Rahmen Gira E2 Schwarz m | SM hous. 2-g + fr. Gira E2 black m |  |  | 2023-11-01 | 57.42 | 13 | 2024-11-01 | 59.26 | 13 | 2022-08-04 |  |  | 85389099 | DE | 05 |  | true | 2022-04-01 | 106209.jpg | https://katalog.gira.de/de_DE/datenblatt.html?artikelnr=106209 | System 55 Gira E2 | Schwarz matt | EC000080 | Aufputzgehäuse | 1 | 217 g | 151 mm | 80 mm | 60 mm | PA | 5 | 1.087,5 g | 334 mm | 176 mm | 86 mm | PK
106229 | 4010337096726 | AP-Gehäuse 2f + Rahmen Gira E2 Reinweiß | SM hous. 2-g + fr. Gira E2 p.white |  |  | 2023-11-01 | 35.93 | 13 | 2024-11-01 | 37.08 | 13 | 2020-04-01 |  |  | 85389099 | DE | 05 |  | false | 2020-01-28 | 106229.jpg | https://katalog.gira.de/de_DE/datenblatt.html?artikelnr=106229 | System 55 Gira E2 | Reinweiß glänzend | EC000080 | Aufputzgehäuse | 1 | 186 g | 151 mm | 80 mm | 52 mm | PA | 5 | 1.053 g | 334 mm | 176 mm | 86 mm | PK
106301 | 4010337076766 | AP-Gehäuse 3f + Rahmen Standard 55 Cremeweiß | SM hous. 3-g + fr. Standard 55 cr.white |  |  | 2023-11-01 | 50.33 | 13 | 2024-11-01 | 51.94 | 13 | 2019-12-01 |  |  | 85389099 | DE | 05 |  | false | 2020-01-14 | 106301.jpg | https://katalog.gira.de/de_DE/datenblatt.html?artikelnr=106301 | System 55 Standard 55 | Cremeweiß glänzend | EC000080 | Aufputzgehäuse | 1 | 293,5 g | 227 mm | 105 mm | 85 mm | PA
106303 | 4010337076810 | AP-Gehäuse 3f + Rahmen Standard 55 Reinweiß | SM hous. 3-g + fr. Standard 55 p.white |  |  | 2023-11-01 | 50.33 | 13 | 2024-11-01 | 51.94 | 13 | 2019-12-01 |  |  | 85389099 | DE | 05 |  | false | 2020-01-14 | 106303.jpg | https://katalog.gira.de/de_DE/datenblatt.html?artikelnr=106303 | System 55 Standard 55 | Reinweiß glänzend | EC000080 | Aufputzgehäuse | 1 | 291,125 g | 227 mm | 105 mm | 85 mm | PA
106309 | 4010337110224 | AP-Gehäuse 3f + Rahmen Gira E2 Schwarz m | SM hous. 3-g + fr. Gira E2 black m |  |  | 2023-11-01 | 77.58 | 13 | 2024-11-01 | 80.06 | 13 | 2022-08-04 |  |  | 85389099 | DE | 05 |  | true | 2022-04-01 | 106309.jpg | https://katalog.gira.de/de_DE/datenblatt.html?artikelnr=106309 | System 55 Gira E2 | Schwarz matt | EC000080 | Aufputzgehäuse | 1 | 302 g | 228 mm | 85 mm | 104 mm | PA
106329 | 4010337096733 | AP-Gehäuse 3f + Rahmen Gira E2 Reinweiß | SM hous. 3-g + fr. Gira E2 p.white |  |  | 2023-11-01 | 59.52 | 13 | 2024-11-01 | 61.42 | 13 | 2020-04-01 |  |  | 85389099 | DE | 05 |  | false | 2020-01-28 | 106329.jpg | https://katalog.gira.de/de_DE/datenblatt.html?artikelnr=106329 | System 55 Gira E2 | Reinweiß glänzend | EC000080 | Aufputzgehäuse | 1 | 293,5 g | 227 mm | 105 mm | 85 mm | PA
106501 | 4010337076834 | Adapter Ltg.einf. System 55 Cremeweiß | adapter cab.entry System 55 cr.white |  |  | 2023-11-01 | 0.97 | 01 | 2024-11-01 | 1 | 01 | 2019-12-01 |  |  | 85389099 | DE | 05 |  | false | 2021-01-21 | 106501.jpg | https://katalog.gira.de/de_DE/datenblatt.html?artikelnr=106501 | System 55 Programmübergreifend | Cremeweiß glänzend | EC000240 | Leitungseinführung | 1 | 6 g | 79 mm | 88 mm | 58 mm | PA | 5 | 46 g | 83 mm | 83 mm | 76 mm | PK
106503 | 4010337076827 | Adapter Ltg.einf. System 55 Reinweiß | adapter cab.entry System 55 p.white |  |  | 2023-11-01 | 0.97 | 01 | 2024-11-01 | 1 | 01 | 2019-12-01 |  |  | 85389099 | DE | 05 |  | false | 2021-01-21 | 106503.jpg | https://katalog.gira.de/de_DE/datenblatt.html?artikelnr=106503 | System 55 Programmübergreifend | Reinweiß glänzend | EC000240 | Leitungseinführung | 1 | 5 g | 79 mm | 88 mm | 58 mm | PA | 5 | 45 g | 83 mm | 83 mm | 76 mm | PK
106701 | 4010337105169 | Bel.el. AP-Gehäuse System 55 Cremeweiß | light el. SM hous. System 55 cr.white |  |  | 2023-11-01 | 24.38 | 02 | 2024-11-01 | 25.21 | 02 | 2022-05-13 |  |  | 85318070 | DE | 05 | 5 | false | 2021-10-22 | 106701.jpg | https://katalog.gira.de/de_DE/datenblatt.html?artikelnr=106701 | System 55 Programmübergreifend | Cremeweiß glänzend | EC001340 | Überwachbare LED Signalleuchte | 1 | 35 g | 79 mm | 88 mm | 58 mm | PA | 5 | 174 g | 395 mm | 88 mm | 58 mm | Z3
106703 | 4010337107088 | Bel.el. AP-Gehäuse System 55 Reinweiß | light el. SM hous. System 55 p.white |  |  | 2023-11-01 | 24.38 | 02 | 2024-11-01 | 25.21 | 02 | 2022-05-13 |  |  | 85318070 | DE | 05 | 5 | false | 2021-10-22 | 106703.jpg | https://katalog.gira.de/de_DE/datenblatt.html?artikelnr=106703 | System 55 Programmübergreifend | Reinweiß glänzend | EC001340 | Überwachbare LED Signalleuchte | 1 | 34 g | 79 mm | 88 mm | 58 mm | PA | 5 | 175 g | 395 mm | 88 mm | 58 mm | Z3
106901 | 4010337096634 | Adapter Ltg.einf. Kanal 15 x 15 mm System 55 Cremeweiß | adapter cab.entry chan. 15 x 15 mm System 55 cr.white |  |  | 2023-11-01 | 0.97 | 01 | 2024-11-01 | 1 | 01 | 2019-12-01 |  |  | 85389099 | DE | 05 |  | false | 2020-01-28 | 106901.jpg | https://katalog.gira.de/de_DE/datenblatt.html?artikelnr=106901 | System 55 Programmübergreifend | Cremeweiß glänzend | EC000240 | Leitungseinführung | 1 | 7 g | 79 mm | 88 mm | 58 mm | PA | 5 | 50 g | 83 mm | 83 mm | 76 mm | PK
106903 | 4010337096641 | Adapter Ltg.einf. Kanal 15 x 15 mm System 55 Reinweiß | adapter cab.entry chan. 15 x 15 mm System 55 p.white |  |  | 2023-11-01 | 0.97 | 01 | 2024-11-01 | 1 | 01 | 2019-12-01 |  |  | 85389099 | DE | 05 |  | false | 2020-01-28 | 106903.jpg | https://katalog.gira.de/de_DE/datenblatt.html?artikelnr=106903 | System 55 Programmübergreifend | Reinweiß glänzend | EC000240 | Leitungseinführung | 1 | 6 g | 79 mm | 88 mm | 58 mm | PA | 5 | 50 g | 83 mm | 83 mm | 76 mm | PK
107100 | 4010337071006 | Namens-/Türschild 1f Zubehör | name/door pl. 1-g Accessories |  |  | 2023-11-01 | 17.33 | 01 | 2024-11-01 | 17.88 | 01 | 2000-06-02 |  |  | 85389099 | DE | 05 |  | true | 2022-11-16 | 107100.jpg | https://katalog.gira.de/de_DE/datenblatt.html?artikelnr=107100 | Non-Design |  | EC000141 | Bezeichnungsmaterial für Installationsschalterprogramme | 1 | 42 g | 83 mm | 83 mm | 53 mm | PA
107200 | 4010337072003 | Namens-/Türschild 2f Zubehör | name/door pl. 2-g Accessories |  |  | 2023-11-01 | 23.71 | 01 | 2024-11-01 | 24.47 | 01 | 2000-06-02 |  |  | 85389099 | DE | 05 |  | true | 2022-11-16 | 107200.jpg | https://katalog.gira.de/de_DE/datenblatt.html?artikelnr=107200 | Non-Design |  | EC000141 | Bezeichnungsmaterial für Installationsschalterprogramme | 1 | 45 g | 127 mm | 55 mm | 11 mm | PA | 5 | 257 g | 162 mm | 64 mm | 63 mm | PK
108500 | 4010337085003 | Beschriftungsbögen Namens-/Türschild Zubehör | in.sheets name/door pl. Accessories |  |  | 2023-11-01 | 8.32 | 01 | 2024-11-01 | 8.59 | 01 | 2000-06-02 |  |  | 48211010 | DE | 05 |  | false | 2020-01-28 | 108500.jpg | https://katalog.gira.de/de_DE/datenblatt.html?artikelnr=108500 | Non-Design |  | EC000141 | Bezeichnungsmaterial für Installationsschalterprogramme | 1 | 140 g | 325 mm | 230 mm | 2 mm | PA
108900 | 4010337003830 | Beschriftungsbögen 38 x 36 mm Zubehör | in.sheets 38 x 36 mm Accessories |  |  | 2023-11-01 | 40.2 | 06 | 2024-11-01 | 40.92 | 06 | 2006-04-17 |  |  | 48211010 | DE | 05 |  | false | 2022-04-01 | 108900.jpg | https://katalog.gira.de/de_DE/datenblatt.html?artikelnr=108900 | Non-Design |  | EC000141 | Bezeichnungsmaterial für Installationsschalterprogramme | 1 | 137 g | 325 mm | 229 mm | 2 mm | PA
109000 | 4010337040156 | Beschriftungsbögen 38 x 54 mm Zubehör | in.sheets 38 x 54 mm Accessories |  |  | 2023-11-01 | 40.2 | 06 | 2024-11-01 | 40.92 | 06 | 2005-01-05 |  |  | 39199080 | DE | 05 |  | false | 2022-04-01 | 109000.jpg | https://katalog.gira.de/de_DE/datenblatt.html?artikelnr=109000 | Non-Design |  | EC000141 | Bezeichnungsmaterial für Installationsschalterprogramme | 1 | 150,7 g | 324 mm | 228 mm | 2 mm | PA
109101 | 4010337091011 | Abdeckrahmen 1f BSF Standard 55 Cremeweiß | cov.fr. 1-g in.sp. Standard 55 cr.white |  |  | 2023-11-01 | 6.89 | 01 | 2024-11-01 | 7.11 | 01 | 2003-09-05 |  |  | 85389099 | DE | 05 |  | true | 2020-02-10 | 109101.jpg | https://katalog.gira.de/de_DE/datenblatt.html?artikelnr=109101 | System 55 Standard 55 | Cremeweiß glänzend | EC000007 | Abdeckrahmen | 1 | 20 g | 81 mm | 81 mm | 11 mm | PA | 10 | 225 g | 162 mm | 82 mm | 84 mm | PK
109103 | 4010337091035 | Abdeckrahmen 1f BSF Standard 55 Reinweiß | cov.fr. 1-g in.sp. Standard 55 p.white |  |  | 2023-11-01 | 6.89 | 01 | 2024-11-01 | 7.11 | 01 | 2003-09-05 |  |  | 85389099 | DE | 05 |  | true | 2020-02-10 | 109103.jpg | https://katalog.gira.de/de_DE/datenblatt.html?artikelnr=109103 | System 55 Standard 55 | Reinweiß glänzend | EC000007 | Abdeckrahmen | 1 | 19,5 g | 81 mm | 81 mm | 11 mm | PA | 10 | 225,25 g | 162 mm | 82 mm | 84 mm | PK
109109 | 4010337036746 | Abdeckrahmen 1f BSF Gira E2 Schwarz m | cov.fr. 1-g in.sp. Gira E2 black m |  |  | 2023-11-01 | 15.59 | 11 | 2024-11-01 | 16.09 | 11 | 2018-10-26 |  |  | 85389099 | DE | 05 |  | true | 2020-02-10 | 109109.jpg | https://katalog.gira.de/de_DE/datenblatt.html?artikelnr=109109 | System 55 Gira E2 | Schwarz matt | EC000007 | Abdeckrahmen | 1 | 19 g | 102 mm | 102 mm | 10 mm | PA | 10 | 221 g | 102 mm | 96 mm | 96 mm | PK
109122 | 4010337084037 | Abdeckrahmen 1f BSF Gira E2 Reinweiß m | cov.fr. 1-g in.sp. Gira E2 p.white m |  |  | 2023-11-01 | 11.09 | 01 | 2024-11-01 | 11.44 | 01 | 2010-12-01 |  |  | 85389099 | DE | 05 |  | true | 2020-02-10 | 109122.jpg | https://katalog.gira.de/de_DE/datenblatt.html?artikelnr=109122 | System 55 Gira E2 | Reinweiß seidenmatt | EC000007 | Abdeckrahmen | 1 | 18 g | 81 mm | 81 mm | 9 mm | PA | 10 | 207,5 g | 102 mm | 96 mm | 96 mm | PK
109123 | 4010337084044 | Abdeckrahmen 1f BSF Gira E2 Anthrazit | cov.fr. 1-g in.sp. Gira E2 anthracite |  |  | 2023-11-01 | 11.42 | 11 | 2024-11-01 | 11.79 | 11 | 2010-12-01 |  |  | 85389099 | DE | 05 |  | true | 2020-02-10 | 109123.jpg | https://katalog.gira.de/de_DE/datenblatt.html?artikelnr=109123 | System 55 Gira E2 | Anthrazit | EC000007 | Abdeckrahmen | 1 | 20 g | 81 mm | 81 mm | 9 mm | PA | 10 | 209 g | 102 mm | 96 mm | 96 mm | PK
109125 | 4010337084051 | Abdeckrahmen 1f BSF Gira E2 F Alu | cov.fr. 1-g in.sp. Gira E2 c.alum. |  |  | 2023-11-01 | 15.59 | 11 | 2024-11-01 | 16.09 | 11 | 2010-12-01 |  |  | 85389099 | DE | 05 |  | true | 2020-02-10 | 109125.jpg | https://katalog.gira.de/de_DE/datenblatt.html?artikelnr=109125 | System 55 Gira E2 | Farbe Alu | EC000007 | Abdeckrahmen | 1 | 15,5 g | 81 mm | 81 mm | 9 mm | PA | 10 | 210 g | 102 mm | 96 mm | 96 mm | PK
109127 | 4010337091271 | Abdeckrahmen 1f BSF Standard 55 Reinweiß m | cov.fr. 1-g in.sp. Standard 55 p.white m |  |  | 2023-11-01 | 6.89 | 01 | 2024-11-01 | 7.11 | 01 | 2002-01-02 |  |  | 85389099 | DE | 05 |  | true | 2020-02-10 | 109127.jpg | https://katalog.gira.de/de_DE/datenblatt.html?artikelnr=109127 | System 55 Standard 55 | Reinweiß seidenmatt | EC000007 | Abdeckrahmen | 1 | 20 g | 79 mm | 88 mm | 58 mm | PA | 10 | 236,5 g | 162 mm | 82 mm | 84 mm | PK
109129 | 4010337084068 | Abdeckrahmen 1f BSF Gira E2 Reinweiß | cov.fr. 1-g in.sp. Gira E2 p.white |  |  | 2023-11-01 | 11.09 | 01 | 2024-11-01 | 11.44 | 01 | 2010-12-01 |  |  | 85389099 | DE | 05 |  | true | 2020-02-10 | 109129.jpg | https://katalog.gira.de/de_DE/datenblatt.html?artikelnr=109129 | System 55 Gira E2 | Reinweiß glänzend | EC000007 | Abdeckrahmen | 1 | 18 g | 81 mm | 81 mm | 9 mm | PA | 10 | 204 g | 102 mm | 96 mm | 96 mm | PK
109137 | 4010337082590 | Abdeckrahmen 1f BSF Gira E2 Grau m | cov.fr. 1-g in.sp. Gira E2 grey m |  |  | 2023-11-01 | 15.59 | 11 | 2024-11-01 | 16.09 | 11 | 2021-02-04 |  |  | 85389099 | DE | 05 |  | true | 2021-01-25 | 109137.jpg | https://katalog.gira.de/de_DE/datenblatt.html?artikelnr=109137 | System 55 Gira E2 | Grau matt | EC000007 | Abdeckrahmen | 1 | 21 g | 80 mm | 80 mm | 10 mm | PA | 10 | 227 g | 102 mm | 96 mm | 96 mm | PK
109201 | 4010337092018 | Abdeckrahmen 2f waager. BSF Standard 55 Cremeweiß | cov.fr. 2-g horiz. in.sp. Standard 55 cr.white |  |  | 2023-11-01 | 12.78 | 01 | 2024-11-01 | 13.19 | 01 | 2003-09-05 |  |  | 85389099 | DE | 05 |  | true | 2020-02-10 | 109201.jpg | https://katalog.gira.de/de_DE/datenblatt.html?artikelnr=109201 | System 55 Standard 55 | Cremeweiß glänzend | EC000007 | Abdeckrahmen | 1 | 34 g | 152 mm | 81 mm | 11 mm | PA | 10 | 370 g | 156 mm | 85 mm | 104 mm | PK
109203 | 4010337092032 | Abdeckrahmen 2f waager. BSF Standard 55 Reinweiß | cov.fr. 2-g horiz. in.sp. Standard 55 p.white |  |  | 2023-11-01 | 12.78 | 01 | 2024-11-01 | 13.19 | 01 | 2003-09-05 |  |  | 85389099 | DE | 05 |  | true | 2020-02-10 | 109203.jpg | https://katalog.gira.de/de_DE/datenblatt.html?artikelnr=109203 | System 55 Standard 55 | Reinweiß glänzend | EC000007 | Abdeckrahmen | 1 | 34 g | 152 mm | 81 mm | 11 mm | PA | 10 | 367,75 g | 156 mm | 85 mm | 104 mm | PK
109209 | 4010337036814 | Abdeckrahmen 2f waager. BSF Gira E2 Schwarz m | cov.fr. 2-g horiz. in.sp. Gira E2 black m |  |  | 2023-11-01 | 25.53 | 11 | 2024-11-01 | 26.35 | 11 | 2018-10-31 |  |  | 85389099 | DE | 05 |  | true | 2020-02-10 | 109209.jpg | https://katalog.gira.de/de_DE/datenblatt.html?artikelnr=109209 | System 55 Gira E2 | Schwarz matt | EC000007 | Abdeckrahmen | 1 | 34,5 g | 152 mm | 81 mm | 10 mm | PA | 10 | 363 g | 156 mm | 85 mm | 108 mm | PK
109222 | 4010337084082 | Abdeckrahmen 2f waager. BSF Gira E2 Reinweiß m | cov.fr. 2-g horiz. in.sp. Gira E2 p.white m |  |  | 2023-11-01 | 17.61 | 01 | 2024-11-01 | 18.17 | 01 | 2010-12-01 |  |  | 85389099 | DE | 05 |  | true | 2020-02-10 | 109222.jpg | https://katalog.gira.de/de_DE/datenblatt.html?artikelnr=109222 | System 55 Gira E2 | Reinweiß seidenmatt | EC000007 | Abdeckrahmen | 1 | 32 g | 152 mm | 81 mm | 9 mm | PA | 10 | 367,5 g | 156 mm | 85 mm | 104 mm | PK
109223 | 4010337084099 | Abdeckrahmen 2f waager. BSF Gira E2 Anthrazit | cov.fr. 2-g horiz. in.sp. Gira E2 anthracite |  |  | 2023-11-01 | 18.68 | 11 | 2024-11-01 | 19.28 | 11 | 2010-12-01 |  |  | 85389099 | DE | 05 |  | true | 2020-02-10 | 109223.jpg | https://katalog.gira.de/de_DE/datenblatt.html?artikelnr=109223 | System 55 Gira E2 | Anthrazit | EC000007 | Abdeckrahmen | 1 | 33 g | 121 mm | 81 mm | 9 mm | PA | 10 | 354,5 g | 156 mm | 85 mm | 104 mm | PK
109225 | 4010337084112 | Abdeckrahmen 2f waager. BSF Gira E2 F Alu | cov.fr. 2-g horiz. in.sp. Gira E2 c.alum. |  |  | 2023-11-01 | 25.53 | 11 | 2024-11-01 | 26.35 | 11 | 2010-12-01 |  |  | 85389099 | DE | 05 |  | true | 2020-02-10 | 109225.jpg | https://katalog.gira.de/de_DE/datenblatt.html?artikelnr=109225 | System 55 Gira E2 | Farbe Alu | EC000007 | Abdeckrahmen | 1 | 33 g | 152 mm | 81 mm | 9 mm | PA | 10 | 371 g | 156 mm | 85 mm | 104 mm | PK
109227 | 4010337092278 | Abdeckrahmen 2f waager. BSF Standard 55 Reinweiß m | cov.fr. 2-g horiz. in.sp. Standard 55 p.white m |  |  | 2023-11-01 | 12.78 | 01 | 2024-11-01 | 13.19 | 01 | 2002-01-02 |  |  | 85389099 | DE | 05 |  | true | 2020-02-10 | 109227.jpg | https://katalog.gira.de/de_DE/datenblatt.html?artikelnr=109227 | System 55 Standard 55 | Reinweiß seidenmatt | EC000007 | Abdeckrahmen | 1 | 34 g | 152 mm | 81 mm | 11 mm | PA | 10 | 373 g | 156 mm | 85 mm | 104 mm | PK
109229 | 4010337084129 | Abdeckrahmen 2f waager. BSF Gira E2 Reinweiß | cov.fr. 2-g horiz. in.sp. Gira E2 p.white |  |  | 2023-11-01 | 17.61 | 01 | 2024-11-01 | 18.17 | 01 | 2010-12-01 |  |  | 85389099 | DE | 05 |  | true | 2020-02-10 | 109229.jpg | https://katalog.gira.de/de_DE/datenblatt.html?artikelnr=109229 | System 55 Gira E2 | Reinweiß glänzend | EC000007 | Abdeckrahmen | 1 | 32 g | 152 mm | 81 mm | 9 mm | PA | 10 | 357 g | 156 mm | 85 mm | 104 mm | PK
109237 | 4010337082651 | Abdeckrahmen 2f waager. BSF Gira E2 Grau m | cov.fr. 2-g horiz. in.sp. Gira E2 grey m |  |  | 2023-11-01 | 25.53 | 11 | 2024-11-01 | 26.35 | 11 | 2021-02-04 |  |  | 85389099 | DE | 05 |  | true | 2021-01-25 | 109237.jpg | https://katalog.gira.de/de_DE/datenblatt.html?artikelnr=109237 | System 55 Gira E2 | Grau matt | EC000007 | Abdeckrahmen | 1 | 33 g | 152 mm | 81 mm | 10 mm | PA | 10 | 358 g | 156 mm | 84 mm | 104 mm | PK
109301 | 4010337093015 | Abdeckrahmen 3f waager. BSF Standard 55 Cremeweiß | cov.fr. 3-g horiz. in.sp. Standard 55 cr.white |  |  | 2023-11-01 | 20.12 | 01 | 2024-11-01 | 20.76 | 01 | 2003-09-05 |  |  | 85389099 | DE | 05 |  | true | 2020-02-10 | 109301.jpg | https://katalog.gira.de/de_DE/datenblatt.html?artikelnr=109301 | System 55 Standard 55 | Cremeweiß glänzend | EC000007 | Abdeckrahmen | 1 | 73 g | 240 mm | 95 mm | 14 mm | PA | 5 | 365 g | 240 mm | 95 mm | 56 mm | Z3
109303 | 4010337093039 | Abdeckrahmen 3f waager. BSF Standard 55 Reinweiß | cov.fr. 3-g horiz. in.sp. Standard 55 p.white |  |  | 2023-11-01 | 20.12 | 01 | 2024-11-01 | 20.76 | 01 | 2003-09-05 |  |  | 85389099 | DE | 05 |  | true | 2020-02-10 | 109303.jpg | https://katalog.gira.de/de_DE/datenblatt.html?artikelnr=109303 | System 55 Standard 55 | Reinweiß glänzend | EC000007 | Abdeckrahmen | 1 | 50 g | 223 mm | 81 mm | 11 mm | PA | 10 | 569 g | 239 mm | 179 mm | 89 mm | PK
109309 | 4010337036852 | Abdeckrahmen 3f waager. BSF Gira E2 Schwarz m | cov.fr. 3-g horiz. in.sp. Gira E2 black m |  |  | 2023-11-01 | 40.83 | 11 | 2024-11-01 | 42.14 | 11 | 2018-11-30 |  |  | 85389099 | DE | 05 |  | true | 2020-02-10 | 109309.jpg | https://katalog.gira.de/de_DE/datenblatt.html?artikelnr=109309 | System 55 Gira E2 | Schwarz matt | EC000007 | Abdeckrahmen | 1 | 76 g | 240 mm | 95 mm | 14 mm | PA | 5 | 380 g | 240 mm | 95 mm | 56 mm | Z3
109322 | 4010337084167 | Abdeckrahmen 3f waager. BSF Gira E2 Reinweiß m | cov.fr. 3-g horiz. in.sp. Gira E2 p.white m |  |  | 2023-11-01 | 29.65 | 01 | 2024-11-01 | 30.6 | 01 | 2010-12-01 |  |  | 85389099 | DE | 05 |  | true | 2020-02-10 | 109322.jpg | https://katalog.gira.de/de_DE/datenblatt.html?artikelnr=109322 | System 55 Gira E2 | Reinweiß seidenmatt | EC000007 | Abdeckrahmen | 1 | 72,5 g | 240 mm | 95 mm | 14 mm | PA | 5 | 362,5 g | 240 mm | 95 mm | 56 mm | Z3
109323 | 4010337084174 | Abdeckrahmen 3f waager. BSF Gira E2 Anthrazit | cov.fr. 3-g horiz. in.sp. Gira E2 anthracite |  |  | 2023-11-01 | 30.52 | 11 | 2024-11-01 | 31.5 | 11 | 2010-12-01 |  |  | 85389099 | DE | 05 |  | true | 2020-02-10 | 109323.jpg | https://katalog.gira.de/de_DE/datenblatt.html?artikelnr=109323 | System 55 Gira E2 | Anthrazit | EC000007 | Abdeckrahmen | 1 | 75 g | 240 mm | 95 mm | 15 mm | PA | 5 | 375 g | 240 mm | 95 mm | 72 mm | Z3
109325 | 4010337084181 | Abdeckrahmen 3f waager. BSF Gira E2 F Alu | cov.fr. 3-g horiz. in.sp. Gira E2 c.alum. |  |  | 2023-11-01 | 40.83 | 11 | 2024-11-01 | 42.14 | 11 | 2010-12-01 |  |  | 85389099 | DE | 05 |  | true | 2020-02-10 | 109325.jpg | https://katalog.gira.de/de_DE/datenblatt.html?artikelnr=109325 | System 55 Gira E2 | Farbe Alu | EC000007 | Abdeckrahmen | 1 | 76 g | 240 mm | 95 mm | 14 mm | PA | 5 | 380 g | 240 mm | 95 mm | 56 mm | Z3
109327 | 4010337093275 | Abdeckrahmen 3f waager. BSF Standard 55 Reinweiß m | cov.fr. 3-g horiz. in.sp. Standard 55 p.white m |  |  | 2023-11-01 | 20.12 | 01 | 2024-11-01 | 20.76 | 01 | 2002-01-02 |  |  | 85389099 | DE | 05 |  | true | 2020-02-10 | 109327.jpg | https://katalog.gira.de/de_DE/datenblatt.html?artikelnr=109327 | System 55 Standard 55 | Reinweiß seidenmatt | EC000007 | Abdeckrahmen | 1 | 71 g | 240 mm | 95 mm | 14 mm | PA
109329 | 4010337084198 | Abdeckrahmen 3f waager. BSF Gira E2 Reinweiß | cov.fr. 3-g horiz. in.sp. Gira E2 p.white |  |  | 2023-11-01 | 29.65 | 01 | 2024-11-01 | 30.6 | 01 | 2010-12-01 |  |  | 85389099 | DE | 05 |  | true | 2020-02-10 | 109329.jpg | https://katalog.gira.de/de_DE/datenblatt.html?artikelnr=109329 | System 55 Gira E2 | Reinweiß glänzend | EC000007 | Abdeckrahmen | 1 | 72,6 g | 240 mm | 95 mm | 14 mm | PA | 5 | 367,333 g | 240 mm | 95 mm | 70 mm | Z3
109337 | 4010337082668 | Abdeckrahmen 3f waager. BSF Gira E2 Grau m | cov.fr. 3-g horiz. in.sp. Gira E2 grey m |  |  | 2023-11-01 | 40.83 | 11 | 2024-11-01 | 42.14 | 11 | 2021-02-04 |  |  | 85389099 | DE | 05 |  | true | 2020-08-24 | 109337.jpg | https://katalog.gira.de/de_DE/datenblatt.html?artikelnr=109337 | System 55 Gira E2 | Grau matt | EC000007 | Abdeckrahmen | 1 | 76 g | 239 mm | 95 mm | 14 mm | PA
109401 | 4010337094012 | Abdeckrahmen 4f waager. BSF Standard 55 Cremeweiß | cov.fr. 4-g horiz. in.sp. Standard 55 cr.white |  |  | 2023-11-01 | 29.32 | 01 | 2024-11-01 | 30.26 | 01 | 2003-10-06 |  |  | 85389099 | DE | 05 |  | true | 2020-02-10 | 109401.jpg | https://katalog.gira.de/de_DE/datenblatt.html?artikelnr=109401 | System 55 Standard 55 | Cremeweiß glänzend | EC000007 | Abdeckrahmen | 1 | 90 g | 310 mm | 95 mm | 14 mm | PA | 5 | 450 g | 310 mm | 95 mm | 56 mm | Z3
109403 | 4010337094036 | Abdeckrahmen 4f waager. BSF Standard 55 Reinweiß | cov.fr. 4-g horiz. in.sp. Standard 55 p.white |  |  | 2023-11-01 | 29.32 | 01 | 2024-11-01 | 30.26 | 01 | 2003-10-06 |  |  | 85389099 | DE | 05 |  | true | 2020-02-10 | 109403.jpg | https://katalog.gira.de/de_DE/datenblatt.html?artikelnr=109403 | System 55 Standard 55 | Reinweiß glänzend | EC000007 | Abdeckrahmen | 1 | 91 g | 310 mm | 95 mm | 14 mm | PA | 5 | 477,666 g | 310 mm | 95 mm | 75 mm | Z3
109409 | 4010337036890 | Abdeckrahmen 4f waager. BSF Gira E2 Schwarz m | cov.fr. 4-g horiz. in.sp. Gira E2 black m |  |  | 2023-11-01 | 62.96 | 11 | 2024-11-01 | 64.97 | 11 | 2018-11-30 |  |  | 85389099 | DE | 05 |  | true | 2020-02-10 | 109409.jpg | https://katalog.gira.de/de_DE/datenblatt.html?artikelnr=109409 | System 55 Gira E2 | Schwarz matt | EC000007 | Abdeckrahmen | 1 | 93 g | 310 mm | 95 mm | 14 mm | PA | 5 | 465 g | 310 mm | 95 mm | 56 mm | Z3
109422 | 4010337084242 | Abdeckrahmen 4f waager. BSF Gira E2 Reinweiß m | cov.fr. 4-g horiz. in.sp. Gira E2 p.white m |  |  | 2023-11-01 | 44.61 | 01 | 2024-11-01 | 46.04 | 01 | 2010-12-01 |  |  | 85389099 | DE | 05 |  | true | 2020-02-10 | 109422.jpg | https://katalog.gira.de/de_DE/datenblatt.html?artikelnr=109422 | System 55 Gira E2 | Reinweiß seidenmatt | EC000007 | Abdeckrahmen | 1 | 92 g | 310 mm | 95 mm | 14 mm | PA | 5 | 460 g | 310 mm | 95 mm | 56 mm | Z3
109423 | 4010337084259 | Abdeckrahmen 4f waager. BSF Gira E2 Anthrazit | cov.fr. 4-g horiz. in.sp. Gira E2 anthracite |  |  | 2023-11-01 | 46 | 11 | 2024-11-01 | 47.47 | 11 | 2010-12-01 |  |  | 85389099 | DE | 05 |  | true | 2020-02-10 | 109423.jpg | https://katalog.gira.de/de_DE/datenblatt.html?artikelnr=109423 | System 55 Gira E2 | Anthrazit | EC000007 | Abdeckrahmen | 1 | 91 g | 310 mm | 95 mm | 14 mm | PA
109425 | 4010337084266 | Abdeckrahmen 4f waager. BSF Gira E2 F Alu | cov.fr. 4-g horiz. in.sp. Gira E2 c.alum. |  |  | 2023-11-01 | 62.96 | 11 | 2024-11-01 | 64.97 | 11 | 2010-12-01 |  |  | 85389099 | DE | 05 |  | true | 2020-02-10 | 109425.jpg | https://katalog.gira.de/de_DE/datenblatt.html?artikelnr=109425 | System 55 Gira E2 | Farbe Alu | EC000007 | Abdeckrahmen | 1 | 92 g | 310 mm | 95 mm | 14 mm | PA | 5 | 460 g | 310 mm | 95 mm | 56 mm | Z3
109427 | 4010337094272 | Abdeckrahmen 4f waager. BSF Standard 55 Reinweiß m | cov.fr. 4-g horiz. in.sp. Standard 55 p.white m |  |  | 2023-11-01 | 29.32 | 01 | 2024-11-01 | 30.26 | 01 | 2003-10-06 |  |  | 85389099 | DE | 05 |  | true | 2020-02-10 | 109427.jpg | https://katalog.gira.de/de_DE/datenblatt.html?artikelnr=109427 | System 55 Standard 55 | Reinweiß seidenmatt | EC000007 | Abdeckrahmen | 1 | 91 g | 310 mm | 95 mm | 14 mm | PA | 5 | 455 g | 310 mm | 95 mm | 56 mm | Z3
109429 | 4010337084273 | Abdeckrahmen 4f waager. BSF Gira E2 Reinweiß | cov.fr. 4-g horiz. in.sp. Gira E2 p.white |  |  | 2023-11-01 | 44.61 | 01 | 2024-11-01 | 46.04 | 01 | 2010-12-01 |  |  | 85389099 | DE | 05 |  | true | 2020-02-10 | 109429.jpg | https://katalog.gira.de/de_DE/datenblatt.html?artikelnr=109429 | System 55 Gira E2 | Reinweiß glänzend | EC000007 | Abdeckrahmen | 1 | 90,05 g | 310 mm | 96 mm | 16 mm | PA | 5 | 458,875 g | 310 mm | 96 mm | 80 mm | Z3
109437 | 4010337082675 | Abdeckrahmen 4f waager. BSF Gira E2 Grau m | cov.fr. 4-g horiz. in.sp. Gira E2 grey m |  |  | 2023-11-01 | 62.96 | 11 | 2024-11-01 | 64.97 | 11 | 2021-02-04 |  |  | 85389099 | DE | 05 |  | true | 2020-08-24 | 109437.jpg | https://katalog.gira.de/de_DE/datenblatt.html?artikelnr=109437 | System 55 Gira E2 | Grau matt | EC000007 | Abdeckrahmen | 1 | 93 g | 309 mm | 95 mm | 14 mm | PA
109501 | 4010337095019 | Abdeckrahmen 5f waager. BSF System 55 Cremeweiß | cov.fr. 5-g horiz. in.sp. System 55 cr.white |  |  | 2023-11-01 | 44.08 | 01 | 2024-11-01 | 45.49 | 01 | 2004-04-22 |  |  | 85389099 | DE | 05 |  | true | 2020-02-10 | 109501.jpg | https://katalog.gira.de/de_DE/datenblatt.html?artikelnr=109501 | System 55 Standard 55 | Cremeweiß glänzend | EC000007 | Abdeckrahmen | 1 | 108 g | 380 mm | 95 mm | 14 mm | PA
109503 | 4010337095033 | Abdeckrahmen 5f waager. BSF System 55 Reinweiß | cov.fr. 5-g horiz. in.sp. System 55 p.white |  |  | 2023-11-01 | 44.08 | 01 | 2024-11-01 | 45.49 | 01 | 2004-04-22 |  |  | 85389099 | DE | 05 |  | true | 2020-02-10 | 109503.jpg | https://katalog.gira.de/de_DE/datenblatt.html?artikelnr=109503 | System 55 Standard 55 | Reinweiß glänzend | EC000007 | Abdeckrahmen | 1 | 107 g | 380 mm | 95 mm | 14 mm | PA | 5 | 540 g | 380 mm | 95 mm | 56 mm | Z3
109509 | 4010337036920 | Abdeckrahmen 5f waager. BSF Gira E2 Schwarz m | cov.fr. 5-g horiz. in.sp. Gira E2 black m |  |  | 2023-11-01 | 91.67 | 11 | 2024-11-01 | 94.6 | 11 | 2018-11-30 |  |  | 85389099 | DE | 05 |  | true | 2020-02-10 | 109509.jpg | https://katalog.gira.de/de_DE/datenblatt.html?artikelnr=109509 | System 55 Gira E2 | Schwarz matt | EC000007 | Abdeckrahmen | 1 | 110 g | 380 mm | 95 mm | 14 mm | PA | 5 | 550 g | 380 mm | 95 mm | 56 mm | Z3
109522 | 4010337084365 | Abdeckrahmen 5f waager. BSF Gira E2 Reinweiß m | cov.fr. 5-g horiz. in.sp. Gira E2 p.white m |  |  | 2023-11-01 | 63.91 | 01 | 2024-11-01 | 65.96 | 01 | 2010-12-01 |  |  | 85389099 | DE | 05 |  | true | 2020-02-10 | 109522.jpg | https://katalog.gira.de/de_DE/datenblatt.html?artikelnr=109522 | System 55 Gira E2 | Reinweiß seidenmatt | EC000007 | Abdeckrahmen | 1 | 109 g | 380 mm | 95 mm | 14 mm | PA | 5 | 545 g | 380 mm | 95 mm | 56 mm | Z3
109523 | 4010337084372 | Abdeckrahmen 5f waager. BSF Gira E2 Anthrazit | cov.fr. 5-g horiz. in.sp. Gira E2 anthracite |  |  | 2023-11-01 | 65.88 | 11 | 2024-11-01 | 67.99 | 11 | 2010-12-01 |  |  | 85389099 | DE | 05 |  | true | 2020-02-10 | 109523.jpg | https://katalog.gira.de/de_DE/datenblatt.html?artikelnr=109523 | System 55 Gira E2 | Anthrazit | EC000007 | Abdeckrahmen | 1 | 109 g | 380 mm | 95 mm | 14 mm | PA
109525 | 4010337084389 | Abdeckrahmen 5f waager. BSF Gira E2 F Alu | cov.fr. 5-g horiz. in.sp. Gira E2 c.alum. |  |  | 2023-11-01 | 91.67 | 11 | 2024-11-01 | 94.6 | 11 | 2010-12-01 |  |  | 85389099 | DE | 05 |  | true | 2020-02-10 | 109525.jpg | https://katalog.gira.de/de_DE/datenblatt.html?artikelnr=109525 | System 55 Gira E2 | Farbe Alu | EC000007 | Abdeckrahmen | 1 | 110 g | 380 mm | 95 mm | 14 mm | PA
109527 | 4010337095279 | Abdeckrahmen 5f waager. BSF Standard 55 Reinweiß m | cov.fr. 5-g horiz. in.sp. Standard 55 p.white m |  |  | 2023-11-01 | 44.08 | 01 | 2024-11-01 | 45.49 | 01 | 2004-04-22 |  |  | 85389099 | DE | 05 |  | true | 2020-02-10 | 109527.jpg | https://katalog.gira.de/de_DE/datenblatt.html?artikelnr=109527 | System 55 Standard 55 | Reinweiß seidenmatt | EC000007 | Abdeckrahmen | 1 | 108 g | 380 mm | 95 mm | 14 mm | PA
109529 | 4010337084396 | Abdeckrahmen 5f waager. BSF Gira E2 Reinweiß | cov.fr. 5-g horiz. in.sp. Gira E2 p.white |  |  | 2023-11-01 | 63.91 | 01 | 2024-11-01 | 65.96 | 01 | 2010-12-01 |  |  | 85389099 | DE | 05 |  | true | 2020-02-10 | 109529.jpg | https://katalog.gira.de/de_DE/datenblatt.html?artikelnr=109529 | System 55 Gira E2 | Reinweiß glänzend | EC000007 | Abdeckrahmen | 1 | 106 g | 380 mm | 96 mm | 17 mm | PA | 5 | 530 g | 380 mm | 96 mm | 76 mm | Z3
109537 | 4010337082682 | Abdeckrahmen 5f waager. BSF Gira E2 Grau m | cov.fr. 5-g horiz. in.sp. Gira E2 grey m |  |  | 2023-11-01 | 91.67 | 11 | 2024-11-01 | 94.6 | 11 | 2021-02-04 |  |  | 85389099 | DE | 05 |  | true | 2020-08-24 | 109537.jpg | https://katalog.gira.de/de_DE/datenblatt.html?artikelnr=109537 | System 55 Gira E2 | Grau matt | EC000007 | Abdeckrahmen | 1 | 110 g | 380 mm | 95 mm | 14 mm | PA
110201 | 4010337102014 | Abdeckrahmen 2f senkr. BSF Standard 55 Cremeweiß | cov.fr. 2-g vert. in.sp. Standard 55 cr.white |  |  | 2023-11-01 | 12.78 | 01 | 2024-11-01 | 13.19 | 01 | 2003-09-05 |  |  | 85389099 | DE | 05 |  | true | 2020-02-10 | 110201.jpg | https://katalog.gira.de/de_DE/datenblatt.html?artikelnr=110201 | System 55 Standard 55 | Cremeweiß glänzend | EC000007 | Abdeckrahmen | 1 | 31 g | 156 mm | 104 mm | 8 mm | PA | 10 | 372,5 g | 156 mm | 85 mm | 104 mm | PK
110203 | 4010337102038 | Abdeckrahmen 2f senkr. BSF Standard 55 Reinweiß | cov.fr. 2-g vert. in.sp. Standard 55 p.white |  |  | 2023-11-01 | 12.78 | 01 | 2024-11-01 | 13.19 | 01 | 2003-09-05 |  |  | 85389099 | DE | 05 |  | true | 2020-02-10 | 110203.jpg | https://katalog.gira.de/de_DE/datenblatt.html?artikelnr=110203 | System 55 Standard 55 | Reinweiß glänzend | EC000007 | Abdeckrahmen | 1 | 35 g | 152 mm | 81 mm | 11 mm | PA | 10 | 373 g | 156 mm | 85 mm | 104 mm | PK
110209 | 4010337036807 | Abdeckrahmen 2f senkr. BSF Gira E2 Schwarz m | cov.fr. 2-g vert. in.sp. Gira E2 black m |  |  | 2023-11-01 | 25.53 | 11 | 2024-11-01 | 26.35 | 11 | 2018-10-26 |  |  | 85389099 | DE | 05 |  | true | 2020-02-10 | 110209.jpg | https://katalog.gira.de/de_DE/datenblatt.html?artikelnr=110209 | System 55 Gira E2 | Schwarz matt | EC000007 | Abdeckrahmen | 1 | 33 g | 152 mm | 81 mm | 9 mm | PA | 10 | 359 g | 156 mm | 85 mm | 104 mm | PK
110222 | 4010337089131 | Abdeckrahmen 2f senkr. BSF Gira E2 Reinweiß m | cov.fr. 2-g vert. in.sp. Gira E2 p.white m |  |  | 2023-11-01 | 17.61 | 01 | 2024-11-01 | 18.17 | 01 | 2010-12-01 |  |  | 85389099 | DE | 05 |  | true | 2020-02-10 | 110222.jpg | https://katalog.gira.de/de_DE/datenblatt.html?artikelnr=110222 | System 55 Gira E2 | Reinweiß seidenmatt | EC000007 | Abdeckrahmen | 1 | 32 g | 152 mm | 81 mm | 9 mm | PA | 10 | 367,5 g | 156 mm | 85 mm | 104 mm | PK
110223 | 4010337089148 | Abdeckrahmen 2f senkr. BSF Gira E2 Anthrazit | cov.fr. 2-g vert. in.sp. Gira E2 anthracite |  |  | 2023-11-01 | 18.68 | 11 | 2024-11-01 | 19.28 | 11 | 2010-12-01 |  |  | 85389099 | DE | 05 |  | true | 2020-02-10 | 110223.jpg | https://katalog.gira.de/de_DE/datenblatt.html?artikelnr=110223 | System 55 Gira E2 | Anthrazit | EC000007 | Abdeckrahmen | 1 | 33 g | 155 mm | 83 mm | 10 mm | PA | 10 | 364,5 g | 156 mm | 85 mm | 104 mm | PK
110225 | 4010337084143 | Abdeckrahmen 2f senkr. BSF Gira E2 F Alu | cov.fr. 2-g vert. in.sp. Gira E2 c.alum. |  |  | 2023-11-01 | 25.53 | 11 | 2024-11-01 | 26.35 | 11 | 2010-12-01 |  |  | 85389099 | DE | 05 |  | true | 2020-02-10 | 110225.jpg | https://katalog.gira.de/de_DE/datenblatt.html?artikelnr=110225 | System 55 Gira E2 | Farbe Alu | EC000007 | Abdeckrahmen | 1 | 33 g | 152 mm | 81 mm | 9 mm | PA | 10 | 370 g | 156 mm | 85 mm | 104 mm | PK
110227 | 4010337102274 | Abdeckrahmen 2f senkr. BSF Standard 55 Reinweiß m | cov.fr. 2-g vert. in.sp. Standard 55 p.white m |  |  | 2023-11-01 | 12.78 | 01 | 2024-11-01 | 13.19 | 01 | 2002-01-02 |  |  | 85389099 | DE | 05 |  | true | 2020-02-10 | 110227.jpg | https://katalog.gira.de/de_DE/datenblatt.html?artikelnr=110227 | System 55 Standard 55 | Reinweiß seidenmatt | EC000007 | Abdeckrahmen | 1 | 34 g | 152 mm | 81 mm | 11 mm | PA | 10 | 382 g | 156 mm | 85 mm | 104 mm | PK
110229 | 4010337084150 | Abdeckrahmen 2f senkr. BSF Gira E2 Reinweiß | cov.fr. 2-g vert. in.sp. Gira E2 p.white |  |  | 2023-11-01 | 17.61 | 01 | 2024-11-01 | 18.17 | 01 | 2010-12-01 |  |  | 85389099 | DE | 05 |  | true | 2020-02-10 | 110229.jpg | https://katalog.gira.de/de_DE/datenblatt.html?artikelnr=110229 | System 55 Gira E2 | Reinweiß glänzend | EC000007 | Abdeckrahmen | 1 | 32 g | 152 mm | 81 mm | 9 mm | PA | 10 | 353,5 g | 156 mm | 85 mm | 104 mm | PK
110237 | 4010337082699 | Abdeckrahmen 2f senkr. BSF Gira E2 Grau m | cov.fr. 2-g vert. in.sp. Gira E2 grey m |  |  | 2023-11-01 | 25.53 | 11 | 2024-11-01 | 26.35 | 11 | 2021-02-04 |  |  | 85389099 | DE | 05 |  | true | 2021-01-25 | 110237.jpg | https://katalog.gira.de/de_DE/datenblatt.html?artikelnr=110237 | System 55 Gira E2 | Grau matt | EC000007 | Abdeckrahmen | 1 | 33 g | 152 mm | 81 mm | 9 mm | PA | 10 | 359 g | 156 mm | 84 mm | 104 mm | PK
110301 | 4010337103011 | Abdeckrahmen 3f senkr. BSF Standard 55 Cremeweiß | cov.fr. 3-g vert. in.sp. Standard 55 cr.white |  |  | 2023-11-01 | 20.12 | 01 | 2024-11-01 | 20.76 | 01 | 2003-09-05 |  |  | 85389099 | DE | 05 |  | true | 2020-02-10 | 110301.jpg | https://katalog.gira.de/de_DE/datenblatt.html?artikelnr=110301 | System 55 Standard 55 | Cremeweiß glänzend | EC000007 | Abdeckrahmen | 1 | 73 g | 240 mm | 95 mm | 14 mm | PA | 5 | 365 g | 240 mm | 95 mm | 56 mm | Z3
110303 | 4010337103035 | Abdeckrahmen 3f senkr. BSF Standard 55 Reinweiß | cov.fr. 3-g vert. in.sp. Standard 55 p.white |  |  | 2023-11-01 | 20.12 | 01 | 2024-11-01 | 20.76 | 01 | 2003-09-05 |  |  | 85389099 | DE | 05 |  | true | 2020-02-10 | 110303.jpg | https://katalog.gira.de/de_DE/datenblatt.html?artikelnr=110303 | System 55 Standard 55 | Reinweiß glänzend | EC000007 | Abdeckrahmen | 1 | 73 g | 240 mm | 95 mm | 14 mm | PA | 5 | 369 g | 240 mm | 95 mm | 76 mm | Z3
110309 | 4010337036845 | Abdeckrahmen 3f senkr. BSF Gira E2 Schwarz m | cov.fr. 3-g vert. in.sp. Gira E2 black m |  |  | 2023-11-01 | 40.83 | 11 | 2024-11-01 | 42.14 | 11 | 2018-11-30 |  |  | 85389099 | DE | 05 |  | true | 2020-02-10 | 110309.jpg | https://katalog.gira.de/de_DE/datenblatt.html?artikelnr=110309 | System 55 Gira E2 | Schwarz matt | EC000007 | Abdeckrahmen | 1 | 75 g | 240 mm | 95 mm | 14 mm | PA | 5 | 375 g | 240 mm | 95 mm | 56 mm | Z3
110322 | 4010337084204 | Abdeckrahmen 3f senkr. BSF Gira E2 Reinweiß m | cov.fr. 3-g vert. in.sp. Gira E2 p.white m |  |  | 2023-11-01 | 29.65 | 01 | 2024-11-01 | 30.6 | 01 | 2010-12-01 |  |  | 85389099 | DE | 05 |  | true | 2020-02-10 | 110322.jpg | https://katalog.gira.de/de_DE/datenblatt.html?artikelnr=110322 | System 55 Gira E2 | Reinweiß seidenmatt | EC000007 | Abdeckrahmen | 1 | 71 g | 240 mm | 95 mm | 14 mm | PA | 5 | 355 g | 240 mm | 95 mm | 56 mm | Z3
110323 | 4010337084211 | Abdeckrahmen 3f senkr. BSF Gira E2 Anthrazit | cov.fr. 3-g vert. in.sp. Gira E2 anthracite |  |  | 2023-11-01 | 30.52 | 11 | 2024-11-01 | 31.5 | 11 | 2010-12-01 |  |  | 85389099 | DE | 05 |  | true | 2020-02-10 | 110323.jpg | https://katalog.gira.de/de_DE/datenblatt.html?artikelnr=110323 | System 55 Gira E2 | Anthrazit | EC000007 | Abdeckrahmen | 1 | 75 g | 240 mm | 95 mm | 14 mm | PA | 5 | 375 g | 240 mm | 95 mm | 56 mm | Z3
110325 | 4010337084228 | Abdeckrahmen 3f senkr. BSF Gira E2 F Alu | cov.fr. 3-g vert. in.sp. Gira E2 c.alum. |  |  | 2023-11-01 | 40.83 | 11 | 2024-11-01 | 42.14 | 11 | 2010-12-01 |  |  | 85389099 | DE | 05 |  | true | 2020-02-10 | 110325.jpg | https://katalog.gira.de/de_DE/datenblatt.html?artikelnr=110325 | System 55 Gira E2 | Farbe Alu | EC000007 | Abdeckrahmen | 1 | 75 g | 240 mm | 95 mm | 14 mm | PA | 5 | 375 g | 240 mm | 95 mm | 56 mm | Z3
110327 | 4010337103271 | Abdeckrahmen 3f senkr. BSF Standard 55 Reinweiß m | cov.fr. 3-g vert. in.sp. Standard 55 p.white m |  |  | 2023-11-01 | 20.12 | 01 | 2024-11-01 | 20.76 | 01 | 2002-01-02 |  |  | 85389099 | DE | 05 |  | true | 2020-02-10 | 110327.jpg | https://katalog.gira.de/de_DE/datenblatt.html?artikelnr=110327 | System 55 Standard 55 | Reinweiß seidenmatt | EC000007 | Abdeckrahmen | 1 | 75 g | 240 mm | 95 mm | 14 mm | PA | 5 | 375 g | 240 mm | 95 mm | 76 mm | Z3
110329 | 4010337084235 | Abdeckrahmen 3f senkr. BSF Gira E2 Reinweiß | cov.fr. 3-g vert. in.sp. Gira E2 p.white |  |  | 2023-11-01 | 29.65 | 01 | 2024-11-01 | 30.6 | 01 | 2010-12-01 |  |  | 85389099 | DE | 05 |  | true | 2020-02-10 | 110329.jpg | https://katalog.gira.de/de_DE/datenblatt.html?artikelnr=110329 | System 55 Gira E2 | Reinweiß glänzend | EC000007 | Abdeckrahmen | 1 | 72 g | 240 mm | 95 mm | 14 mm | PA | 5 | 360 g | 240 mm | 95 mm | 71 mm | Z3
110337 | 4010337082729 | Abdeckrahmen 3f senkr. BSF Gira E2 Grau m | cov.fr. 3-g vert. in.sp. Gira E2 grey m |  |  | 2023-11-01 | 40.83 | 11 | 2024-11-01 | 42.14 | 11 | 2021-02-04 |  |  | 85389099 | DE | 05 |  | true | 2020-08-24 | 110337.jpg | https://katalog.gira.de/de_DE/datenblatt.html?artikelnr=110337 | System 55 Gira E2 | Grau matt | EC000007 | Abdeckrahmen | 1 | 75 g | 240 mm | 94 mm | 14 mm | PA
111401 | 4010337008903 | Abdeckrahmen 4f senkr. BSF Standard 55 Cremeweiß | cov.fr. 4-g vert. in.sp. Standard 55 cr.white |  |  | 2023-11-01 | 29.32 | 01 | 2024-11-01 | 30.26 | 01 | 2003-10-06 |  |  | 85389099 | DE | 05 |  | true | 2020-02-10 | 111401.jpg | https://katalog.gira.de/de_DE/datenblatt.html?artikelnr=111401 | System 55 Standard 55 | Cremeweiß glänzend | EC000007 | Abdeckrahmen | 1 | 93 g | 309 mm | 95 mm | 14 mm | PA
111403 | 4010337008910 | Abdeckrahmen 4f senkr. BSF Standard 55 Reinweiß | cov.fr. 4-g vert. in.sp. Standard 55 p.white |  |  | 2023-11-01 | 29.32 | 01 | 2024-11-01 | 30.26 | 01 | 2003-10-06 |  |  | 85389099 | DE | 05 |  | true | 2020-02-10 | 111403.jpg | https://katalog.gira.de/de_DE/datenblatt.html?artikelnr=111403 | System 55 Standard 55 | Reinweiß glänzend | EC000007 | Abdeckrahmen | 1 | 96,333 g | 310 mm | 95 mm | 14 mm | PA | 5 | 489 g | 310 mm | 95 mm | 72 mm | Z3
111409 | 4010337036883 | Abdeckrahmen 4f senkr. BSF Gira E2 Schwarz m | cov.fr. 4-g vert. in.sp. Gira E2 black m |  |  | 2023-11-01 | 62.96 | 11 | 2024-11-01 | 64.97 | 11 | 2018-11-30 |  |  | 85389099 | DE | 05 |  | true | 2020-02-10 | 111409.jpg | https://katalog.gira.de/de_DE/datenblatt.html?artikelnr=111409 | System 55 Gira E2 | Schwarz matt | EC000007 | Abdeckrahmen | 1 | 92 g | 310 mm | 95 mm | 14 mm | PA
111422 | 4010337084280 | Abdeckrahmen 4f senkr. BSF Gira E2 Reinweiß m | cov.fr. 4-g vert. in.sp. Gira E2 p.white m |  |  | 2023-11-01 | 44.61 | 01 | 2024-11-01 | 46.04 | 01 | 2010-12-01 |  |  | 85389099 | DE | 05 |  | true | 2020-02-10 | 111422.jpg | https://katalog.gira.de/de_DE/datenblatt.html?artikelnr=111422 | System 55 Gira E2 | Reinweiß seidenmatt | EC000007 | Abdeckrahmen | 1 | 92 g | 310 mm | 95 mm | 14 mm | PA
111423 | 4010337084297 | Abdeckrahmen 4f senkr. BSF Gira E2 Anthrazit | cov.fr. 4-g vert. in.sp. Gira E2 anthracite |  |  | 2023-11-01 | 46 | 11 | 2024-11-01 | 47.47 | 11 | 2010-12-01 |  |  | 85389099 | DE | 05 |  | true | 2020-02-10 | 111423.jpg | https://katalog.gira.de/de_DE/datenblatt.html?artikelnr=111423 | System 55 Gira E2 | Anthrazit | EC000007 | Abdeckrahmen | 1 | 91 g | 310 mm | 95 mm | 14 mm | PA | 5 | 455 g | 310 mm | 95 mm | 56 mm | Z3
111425 | 4010337084303 | Abdeckrahmen 4f senkr. BSF Gira E2 F Alu | cov.fr. 4-g vert. in.sp. Gira E2 c.alum. |  |  | 2023-11-01 | 62.96 | 11 | 2024-11-01 | 64.97 | 11 | 2010-12-01 |  |  | 85389099 | DE | 05 |  | true | 2020-02-10 | 111425.jpg | https://katalog.gira.de/de_DE/datenblatt.html?artikelnr=111425 | System 55 Gira E2 | Farbe Alu | EC000007 | Abdeckrahmen | 1 | 92 g | 310 mm | 95 mm | 14 mm | PA | 5 | 460 g | 310 mm | 95 mm | 56 mm | Z3
111427 | 4010337008927 | Abdeckrahmen 4f senkr. BSF Standard 55 Reinweiß m | cov.fr. 4-g vert. in.sp. Standard 55 p.white m |  |  | 2023-11-01 | 29.32 | 01 | 2024-11-01 | 30.26 | 01 | 2003-10-06 |  |  | 85389099 | DE | 05 |  | true | 2020-02-10 | 111427.jpg | https://katalog.gira.de/de_DE/datenblatt.html?artikelnr=111427 | System 55 Standard 55 | Reinweiß seidenmatt | EC000007 | Abdeckrahmen | 1 | 93 g | 310 mm | 95 mm | 14 mm | PA
111429 | 4010337084310 | Abdeckrahmen 4f senkr. BSF Gira E2 Reinweiß | cov.fr. 4-g vert. in.sp. Gira E2 p.white |  |  | 2023-11-01 | 44.61 | 01 | 2024-11-01 | 46.04 | 01 | 2010-12-01 |  |  | 85389099 | DE | 05 |  | true | 2020-02-10 | 111429.jpg | https://katalog.gira.de/de_DE/datenblatt.html?artikelnr=111429 | System 55 Gira E2 | Reinweiß glänzend | EC000007 | Abdeckrahmen | 1 | 89 g | 310 mm | 95 mm | 14 mm | PA
111437 | 4010337082873 | Abdeckrahmen 4f senkr. BSF Gira E2 Grau m | cov.fr. 4-g vert. in.sp. Gira E2 grey m |  |  | 2023-11-01 | 62.96 | 11 | 2024-11-01 | 64.97 | 11 | 2021-02-04 |  |  | 85389099 | DE | 05 | 5 | true | 2020-08-24 | 111437.jpg | https://katalog.gira.de/de_DE/datenblatt.html?artikelnr=111437 | System 55 Gira E2 | Grau matt | EC000007 | Abdeckrahmen | 1 | 92 g | 309 mm | 95 mm | 14 mm | PA
111501 | 4010337115014 | Abdeckrahmen 5f senkr. BSF System 55 Cremeweiß | cov.fr. 5-g vert. in.sp. System 55 cr.white |  |  | 2023-11-01 | 44.08 | 01 | 2024-11-01 | 45.49 | 01 | 2004-04-22 |  |  | 85389099 | DE | 05 |  | true | 2020-02-10 | 111501.jpg | https://katalog.gira.de/de_DE/datenblatt.html?artikelnr=111501 | System 55 Programmübergreifend | Cremeweiß glänzend | EC000007 | Abdeckrahmen | 1 | 99 g | 380 mm | 95 mm | 14 mm | PA
111503 | 4010337115038 | Abdeckrahmen 5f senkr. BSF System 55 Reinweiß | cov.fr. 5-g vert. in.sp. System 55 p.white |  |  | 2023-11-01 | 44.08 | 01 | 2024-11-01 | 45.49 | 01 | 2004-04-22 |  |  | 85389099 | DE | 05 |  | true | 2020-02-10 | 111503.jpg | https://katalog.gira.de/de_DE/datenblatt.html?artikelnr=111503 | System 55 Programmübergreifend | Reinweiß glänzend | EC000007 | Abdeckrahmen | 1 | 111 g | 380 mm | 95 mm | 14 mm | PA | 5 | 555 g | 380 mm | 95 mm | 56 mm | Z3
111509 | 4010337036913 | Abdeckrahmen 5f senkr. BSF Gira E2 Schwarz m | cov.fr. 5-g vert. in.sp. Gira E2 black m |  |  | 2023-11-01 | 91.67 | 11 | 2024-11-01 | 94.6 | 11 | 2018-11-30 |  |  | 85389099 | DE | 05 |  | true | 2020-02-10 | 111509.jpg | https://katalog.gira.de/de_DE/datenblatt.html?artikelnr=111509 | System 55 Gira E2 | Schwarz matt | EC000007 | Abdeckrahmen | 1 | 111 g | 380 mm | 95 mm | 14 mm | PA
111522 | 4010337084327 | Abdeckrahmen 5f senkr. BSF Gira E2 Reinweiß m | cov.fr. 5-g vert. in.sp. Gira E2 p.white m |  |  | 2023-11-01 | 63.91 | 01 | 2024-11-01 | 65.96 | 01 | 2010-12-01 |  |  | 85389099 | DE | 05 |  | true | 2020-02-10 | 111522.jpg | https://katalog.gira.de/de_DE/datenblatt.html?artikelnr=111522 | System 55 Gira E2 | Reinweiß seidenmatt | EC000007 | Abdeckrahmen | 1 | 109 g | 380 mm | 95 mm | 14 mm | PA | 5 | 545 g | 380 mm | 95 mm | 56 mm | Z3
111523 | 4010337084334 | Abdeckrahmen 5f senkr. BSF Gira E2 Anthrazit | cov.fr. 5-g vert. in.sp. Gira E2 anthracite |  |  | 2023-11-01 | 65.88 | 11 | 2024-11-01 | 67.99 | 11 | 2010-12-01 |  |  | 85389099 | DE | 05 |  | true | 2020-02-10 | 111523.jpg | https://katalog.gira.de/de_DE/datenblatt.html?artikelnr=111523 | System 55 Gira E2 | Anthrazit | EC000007 | Abdeckrahmen | 1 | 108 g | 380 mm | 95 mm | 14 mm | PA
111525 | 4010337084341 | Abdeckrahmen 5f senkr. BSF Gira E2 F Alu | cov.fr. 5-g vert. in.sp. Gira E2 c.alum. |  |  | 2023-11-01 | 91.67 | 11 | 2024-11-01 | 94.6 | 11 | 2010-12-01 |  |  | 85389099 | DE | 05 |  | true | 2020-02-10 | 111525.jpg | https://katalog.gira.de/de_DE/datenblatt.html?artikelnr=111525 | System 55 Gira E2 | Farbe Alu | EC000007 | Abdeckrahmen | 1 | 109 g | 380 mm | 95 mm | 14 mm | PA | 5 | 545 g | 380 mm | 95 mm | 56 mm | Z3
111527 | 4010337115274 | Abdeckrahmen 5f senkr. BSF Standard 55 Reinweiß m | cov.fr. 5-g vert. in.sp. Standard 55 p.white m |  |  | 2023-11-01 | 44.08 | 01 | 2024-11-01 | 45.49 | 01 | 2004-04-22 |  |  | 85389099 | DE | 05 |  | true | 2020-02-10 | 111527.jpg | https://katalog.gira.de/de_DE/datenblatt.html?artikelnr=111527 | System 55 Standard 55 | Reinweiß seidenmatt | EC000007 | Abdeckrahmen | 1 | 113 g | 380 mm | 95 mm | 14 mm | PA
111529 | 4010337084358 | Abdeckrahmen 5f senkr. BSF Gira E2 Reinweiß | cov.fr. 5-g vert. in.sp. Gira E2 p.white |  |  | 2023-11-01 | 63.91 | 01 | 2024-11-01 | 65.96 | 01 | 2010-12-01 |  |  | 85389099 | DE | 05 |  | true | 2020-02-10 | 111529.jpg | https://katalog.gira.de/de_DE/datenblatt.html?artikelnr=111529 | System 55 Gira E2 | Reinweiß glänzend | EC000007 | Abdeckrahmen | 1 | 108 g | 380 mm | 95 mm | 14 mm | PA | 5 | 540 g | 380 mm | 95 mm | 56 mm | Z3
111537 | 4010337082880 | Abdeckrahmen 5f senkr. BSF Gira E2 Grau m | cov.fr. 5-g vert. in.sp. Gira E2 grey m |  |  | 2023-11-01 | 91.67 | 11 | 2024-11-01 | 94.6 | 11 | 2021-02-04 |  |  | 85389099 | DE | 05 | 5 | true | 2020-08-24 | 111537.jpg | https://katalog.gira.de/de_DE/datenblatt.html?artikelnr=111537 | System 55 Gira E2 | Grau matt | EC000007 | Abdeckrahmen | 1 | 111 g | 380 mm | 95 mm | 14 mm | PA
112400 | 4010337003687 | Ventiladapter 1 Zubehör | valve adapter 1 Accessories |  |  | 2023-11-01 | 1.78 | 06 | 2024-11-01 | 1.81 | 06 | 2003-05-16 |  |  | 39269097 | DE | 03 |  | false | 2021-01-25 | 112400.jpg | https://katalog.gira.de/de_DE/datenblatt.html?artikelnr=112400 | Non-Design |  | EC002649 | Zubehör/Ersatzteile für Installationsschalterprogramme | 1 | 8,5 g | 83 mm | 83 mm | 53 mm | PA | 5 | 57,5 g | 83 mm | 83 mm | 53 mm | PK
112500 | 4010337003694 | Ventiladapter 2 Zubehör | valve adapter 2 Accessories |  |  | 2023-11-01 | 1.78 | 06 | 2024-11-01 | 1.81 | 06 | 2003-05-16 |  |  | 39269097 | DE | 03 |  | false | 2021-01-25 | 112500.jpg | https://katalog.gira.de/de_DE/datenblatt.html?artikelnr=112500 | Non-Design |  | EC002649 | Zubehör/Ersatzteile für Installationsschalterprogramme | 1 | 8 g | 83 mm | 17 mm | 53 mm | PA | 5 | 54,25 g | 83 mm | 83 mm | 53 mm | PK
112600 | 4010337003700 | Ventiladapter 3 Zubehör | valve adapter 3 Accessories |  |  | 2023-11-01 | 3.74 | 06 | 2024-11-01 | 3.81 | 06 | 2003-05-16 |  |  | 39269097 | DE | 03 |  | false | 2021-01-25 | 112600.jpg | https://katalog.gira.de/de_DE/datenblatt.html?artikelnr=112600 | Non-Design |  | EC002649 | Zubehör/Ersatzteile für Installationsschalterprogramme | 1 | 20 g | 83 mm | 17 mm | 76 mm | PA | 5 | 121 g | 84 mm | 83 mm | 76 mm | PK
112700 | 4010337003847 | Tragring Tastsens.3 Zubehör | sup.ring PB sens.3 Accessories |  |  | 2023-11-01 | 6.18 | 06 | 2024-11-01 | 6.18 | 06 | 2003-03-17 |  |  | 85389099 | DE | 05 |  | false | 2021-01-25 | 112700.jpg | https://katalog.gira.de/de_DE/datenblatt.html?artikelnr=112700 | Non-Design |  | EC002649 | Zubehör/Ersatzteile für Installationsschalterprogramme | 1 | 23 g | 70,78 mm | 70,69 mm | 3,6 mm | PA | 5 | 139 g | 79 mm | 88 mm | 58 mm | PK | 25 | 695 g | 395 mm | 88 mm | 58 mm | Z3
114502 | 4010337013525 | RWM Basic Q Rauchwarnmelder Reinweiß | SAD Basic Q Smoke alarm device p.white |  |  | 2023-11-01 | 34.22 | 03 | 2024-11-01 | 35.38 | 03 | 2015-08-24 |  |  | 85311030 | CN |  | 5 | true | 2023-08-09 | 114502.jpg | https://katalog.gira.de/de_DE/datenblatt.html?artikelnr=114502 | Stand-alone | Reinweiß | EC001763 | Brandmelder | 1 | 305 g | 125 mm | 125 mm | 56 mm | PA
116365 | 4010337163657 | Adapterrahmen Haube steckb. Gira TX_44 F Alu | adapter fr. plug-in cov.cap Gira TX_44 c.alum. |  |  | 2023-11-01 | 30.55 | 13 | 2024-11-01 | 31.53 | 13 | 2003-04-17 |  |  | 85389099 | DE | 05 |  | false | 2020-02-10 | 116365.jpg | https://katalog.gira.de/de_DE/datenblatt.html?artikelnr=116365 | TX_44 | Farbe Alu | EC002250 | Übergangsadapter für Installationsschalterprogramme | 1 | 48 g | 79 mm | 88 mm | 58 mm | PA | 5 | 240 g | 395 mm | 88 mm | 58 mm | Z3
116366 | 4010337163664 | Adapterrahmen Haube steckb. Gira TX_44 Reinweiß | adapter fr. plug-in cov.cap Gira TX_44 p.white |  |  | 2023-11-01 | 23.9 | 13 | 2024-11-01 | 24.66 | 13 | 2003-04-17 |  |  | 85389099 | DE | 05 |  | false | 2020-02-10 | 116366.jpg | https://katalog.gira.de/de_DE/datenblatt.html?artikelnr=116366 | TX_44 | Reinweiß | EC002250 | Übergangsadapter für Installationsschalterprogramme | 1 | 48 g | 79 mm | 88 mm | 58 mm | PA | 5 | 240 g | 395 mm | 88 mm | 58 mm | Z3
116367 | 4010337163671 | Adapterrahmen Haube steckb. Gira TX_44 Anthrazit | adapter fr. plug-in cov.cap Gira TX_44 anthracite |  |  | 2023-11-01 | 30.55 | 13 | 2024-11-01 | 31.53 | 13 | 2003-04-17 |  |  | 85389099 | DE | 05 |  | false | 2020-02-10 | 116367.jpg | https://katalog.gira.de/de_DE/datenblatt.html?artikelnr=116367 | TX_44 | Anthrazit | EC002250 | Übergangsadapter für Installationsschalterprogramme | 1 | 48 g | 79 mm | 88 mm | 58 mm | PA | 5 | 240 g | 395 mm | 88 mm | 58 mm | Z3
116900 | 4010337042341 | LED-Leuchte RGB System 55 | LED light RGB System 55 |  |  | 2023-11-01 | 110.39 | 02 | 2024-11-01 | 114.14 | 02 | 2007-01-22 |  |  | 85365019 | DE | 05 | 5 | false | 2020-08-24 | 116900.jpg | https://katalog.gira.de/de_DE/datenblatt.html?artikelnr=116900 | Non-Design |  | EC001340 | Überwachbare LED Signalleuchte | 1 | 89,75 g | 84 mm | 84 mm | 77 mm | PA
117100 | 4010337049289 | LED-Signalleuchte System 55 Rot/Grün | LED sig.light System 55 red/green |  |  | 2023-11-01 | 110.39 | 02 | 2024-11-01 | 114.14 | 02 | 2006-07-01 |  |  | 85365019 | DE | 05 | 5 | false | 2020-08-24 | 117100.jpg | https://katalog.gira.de/de_DE/datenblatt.html?artikelnr=117100 | Non-Design |  | EC001340 | Überwachbare LED Signalleuchte | 1 | 86,833 g | 84 mm | 84 mm | 77 mm | PA
118100 | 4010337003939 | Glühlampendimmeins. 100 - 1000 W DruckWe Einsatz | bulb dimm.ins. 100 - 1000 W PB/2-way Insert |  |  | 2023-11-01 | 197.39 | 02 | 2024-11-01 | 204.1 | 02 | 2003-09-04 |  |  | 85365080 | DE | 05 | 5 | false | 2020-02-10 | 118100.jpg | https://katalog.gira.de/de_DE/datenblatt.html?artikelnr=118100 | Non-Design |  | EC000025 | Dimmer | 1 | 111 g | 79 mm | 88 mm | 58 mm | PA | 5 | 556 g | 395 mm | 88 mm | 58 mm | Z3
119226 | 4010337192268 | Profil 2f Befestig.winkel Profil 55 Aluminium | profile 2-g angl.mount.brack. Profile 55 alum. |  |  | 2023-11-01 | 103.9 | 17 | 2024-11-01 | 107.22 | 17 | 2005-12-01 |  |  | 85389099 | DE | 05 |  | false | 2023-08-07 | 119226.jpg | https://katalog.gira.de/de_DE/datenblatt.html?artikelnr=119226 | System 55 Profil 55 | Aluminium | EC000080 | Aufputzgehäuse | 1 | 732 g | 250 mm | 154 mm | 128 mm | PA
119227 | 4010337192275 | Profil 2f Befestig.winkel Profil 55 Alum.Reinweiß(lack.) | profile 2-g angl.mount.brack. Profile 55 alum.p.white(lac.) |  |  | 2023-11-01 | 117.01 | 17 | 2024-11-01 | 120.75 | 17 | 2005-12-01 |  |  | 85389099 | DE | 05 |  | false | 2023-08-07 | 119227.jpg | https://katalog.gira.de/de_DE/datenblatt.html?artikelnr=119227 | System 55 Profil 55 | Reinweiß (lackiert) | EC000080 | Aufputzgehäuse | 1 | 750 g | 250 mm | 154 mm | 128 mm | PA
119326 | 4010337193265 | Profil 3f Befestig.winkel Profil 55 Aluminium | profile 3-g angl.mount.brack. Profile 55 alum. |  |  | 2023-11-01 | 133.44 | 17 | 2024-11-01 | 137.71 | 17 | 2005-12-01 |  |  | 85389099 | DE | 05 |  | false | 2023-08-07 | 119326.jpg | https://katalog.gira.de/de_DE/datenblatt.html?artikelnr=119326 | System 55 Profil 55 | Aluminium | EC000080 | Aufputzgehäuse | 1 | 826 g | 250 mm | 154 mm | 128 mm | PA
119327 | 4010337193272 | Profil 3f Befestig.winkel Profil 55 Alum.Reinweiß(lack.) | profile 3-g angl.mount.brack. Profile 55 alum.p.white(lac.) |  |  | 2023-11-01 | 152.78 | 17 | 2024-11-01 | 157.67 | 17 | 2005-12-01 |  |  | 85389099 | DE | 05 |  | false | 2023-08-07 | 119327.jpg | https://katalog.gira.de/de_DE/datenblatt.html?artikelnr=119327 | System 55 Profil 55 | Reinweiß (lackiert) | EC000080 | Aufputzgehäuse | 1 | 858,5 g | 250 mm | 154 mm | 128 mm | PA
119526 | 4010337195269 | Profil 5f 600 mm Befestig.winkel Profil 55 Aluminium | profile 5-g 600 mm angl.mount.brack. Profile 55 alum. |  |  | 2023-11-01 | 182.57 | 17 | 2024-11-01 | 188.41 | 17 | 2005-12-01 |  |  | 85389099 | DE | 05 |  | false | 2023-08-07 | 119526.jpg | https://katalog.gira.de/de_DE/datenblatt.html?artikelnr=119526 | System 55 Profil 55 | Aluminium | EC000080 | Aufputzgehäuse | 1 | 1.564 g | 152 mm | 608 mm | 122 mm | PA
119527 | 4010337195276 | Profil 5f 600 mm Befestig.winkel Profil 55 Alum.Reinweiß(lack.) | profile 5-g 600 mm angl.mount.brack. Profile 55 alum.p.white(lac.) |  |  | 2023-11-01 | 202.07 | 17 | 2024-11-01 | 208.54 | 17 | 2005-12-01 |  |  | 85389099 | DE | 05 |  | false | 2023-08-07 | 119527.jpg | https://katalog.gira.de/de_DE/datenblatt.html?artikelnr=119527 | System 55 Profil 55 | Reinweiß (lackiert) | EC000080 | Aufputzgehäuse | 1 | 1.601 g | 152 mm | 608 mm | 122 mm | PA
119826 | 4010337198260 | Profil 8f Befestig.winkel Profil 55 Aluminium | profile 8-g angl.mount.brack. Profile 55 alum. |  |  | 2023-11-01 | 207.01 | 17 | 2024-11-01 | 213.63 | 17 | 2005-12-01 |  |  | 85389099 | DE | 05 |  | false | 2023-08-07 | 119826.jpg | https://katalog.gira.de/de_DE/datenblatt.html?artikelnr=119826 | System 55 Profil 55 | Aluminium | EC000080 | Aufputzgehäuse | 1 | 1.544 g | 152 mm | 608 mm | 122 mm | PA
119827 | 4010337198277 | Profil 8f Befestig.winkel Profil 55 Alum.Reinweiß(lack.) | profile 8-g angl.mount.brack. Profile 55 alum.p.white(lac.) |  |  | 2023-11-01 | 240.85 | 17 | 2024-11-01 | 248.56 | 17 | 2005-12-01 |  |  | 85389099 | DE | 05 |  | false | 2023-08-07 | 119827.jpg | https://katalog.gira.de/de_DE/datenblatt.html?artikelnr=119827 | System 55 Profil 55 | Reinweiß (lackiert) | EC000080 | Aufputzgehäuse | 1 | 1.604 g | 152 mm | 608 mm | 122 mm | PA
120003 | 4010337200031 | Gong AP System 55 Reinweiß | SM gong System 55 p.white |  |  | 2023-11-01 | 80.32 | 18 | 2024-11-01 | 80.32 | 18 | 2005-04-01 |  |  | 85318040 | AT |  | 5 | false | 2020-04-29 | 120003.jpg | https://katalog.gira.de/de_DE/datenblatt.html?artikelnr=120003 | System 55 Programmübergreifend | Reinweiß glänzend | EC000779 | Innenstation für Türkommunikation | 1 | 171,75 g | 164 mm | 98 mm | 46 mm | PA
120100 | 4010337100034 | TKS-Kamera-Gateway Türko | DCS-camera gateway Door communication |  |  | 2023-11-01 | 246.12 | 10 | 2024-11-01 | 246.12 | 10 | 2011-01-03 |  |  | 85423190 | DE | 09 | 5 | false | 2020-08-24 | 120100.jpg | https://katalog.gira.de/de_DE/datenblatt.html?artikelnr=120100 | Non-Design |  | EC001359 | Monitor für Türkommunikation | 1 | 108,25 g | 86 mm | 83 mm | 55 mm | PA
120903 | 4010337053422 | Wohnungsstation Video AP 7 Türko Reinweiß | SM video home st. 7 Door communication p.white |  |  | 2023-11-01 | 767.44 | 10 | 2024-11-01 | 767.44 | 10 | 2019-05-02 |  |  | 85176920 | DE | 05 | 5 | false | 2019-01-22 | 120903.jpg | https://katalog.gira.de/de_DE/datenblatt.html?artikelnr=120903 | System 55 Programmübergreifend | Reinweiß glänzend | EC000779 | Innenstation für Türkommunikation | 1 | 941 g | 255 mm | 197 mm | 71 mm | PA
121000 | 4010337210009 | TKS-Tasterschnittst. 2f Türko | DCS btn I/F 2-g Door communication |  |  | 2023-11-01 | 45.92 | 18 | 2024-11-01 | 45.92 | 18 | 2006-01-02 |  |  | 85423190 | DE | 05 | 5 | false | 2020-02-10 | 121000.jpg | https://katalog.gira.de/de_DE/datenblatt.html?artikelnr=121000 | Non-Design |  | EC001349 | Zusatzgerät für Türkommunikation | 1 | 53,5 g | 79 mm | 88 mm | 58 mm | PA | 5 | 267,5 g | 395 mm | 88 mm | 58 mm | Z3
121100 | 4010337211006 | TKS-UP-Schaltaktor Türko | DCS FM swit.act. Door communication |  |  | 2023-11-01 | 80.32 | 18 | 2024-11-01 | 80.32 | 18 | 2006-01-02 |  |  | 85364900 | DE | 05 | 5 | false | 2020-02-10 | 121100.jpg | https://katalog.gira.de/de_DE/datenblatt.html?artikelnr=121100 | Non-Design |  | EC001349 | Zusatzgerät für Türkommunikation | 1 | 66 g | 79 mm | 88 mm | 58 mm | PA | 5 | 327,75 g | 395 mm | 88 mm | 58 mm | Z3
121900 | 4010337108061 | BNC-Anschlussltg. Externe Kamera Zubehör | BNC conn.cab.external camera Accessories |  |  | 2023-11-01 | 18.72 | 10 | 2024-11-01 | 18.72 | 10 | 2011-01-04 |  |  | 85444993 | PL |  | 5 | false | 2020-02-10 | 121900.jpg | https://katalog.gira.de/de_DE/datenblatt.html?artikelnr=121900 | Non-Design |  | EC001089 | Netzgerät für Türkommunikation | 1 | 26 g | 83 mm | 83 mm | 53 mm | PA
122000 | 4010337100058 | Externe Kamera Türko | external camera Door communication |  |  | 2023-11-01 | 616.03 | 10 | 2024-11-01 | 616.03 | 10 | 2017-12-01 |  |  | 85258900 | CN |  | 5 | false | 2021-01-25 | 122000.jpg | https://katalog.gira.de/de_DE/datenblatt.html?artikelnr=122000 | Non-Design |  | EC001359 | Monitor für Türkommunikation | 1 | 845,5 g | 145 mm | 145 mm | 120 mm | PA
122200 | 4010337886105 | Videoverstärker Türko | video amplifier Door communication |  |  | 2023-11-01 | 140.69 | 10 | 2024-11-01 | 140.69 | 10 | 2011-11-22 |  |  | 85177900 | DE | 05 | 5 | false | 2020-08-24 | 122200.jpg | https://katalog.gira.de/de_DE/datenblatt.html?artikelnr=122200 | Non-Design |  | EC001349 | Zusatzgerät für Türkommunikation | 1 | 80 g | 83 mm | 83 mm | 53 mm | PA
122400 | 4010337229124 | Videomultiplexer Türko | video multiplexer Door communication |  |  | 2023-11-01 | 143.94 | 10 | 2024-11-01 | 143.94 | 10 | 2012-09-17 |  |  | 85176200 | DE | 09 | 5 | false | 2020-08-24 | 122400.jpg | https://katalog.gira.de/de_DE/datenblatt.html?artikelnr=122400 | Non-Design |  | EC001349 | Zusatzgerät für Türkommunikation | 1 | 84,4 g | 86 mm | 83 mm | 55 mm | PA
122600 | 4010337229919 | Videoverteiler Türko | video distributor Door communication |  |  | 2023-11-01 | 122.35 | 10 | 2024-11-01 | 122.35 | 10 | 2012-09-17 |  |  | 85176200 | DE | 09 | 5 | false | 2020-08-24 | 122600.jpg | https://katalog.gira.de/de_DE/datenblatt.html?artikelnr=122600 | Non-Design |  | EC001349 | Zusatzgerät für Türkommunikation | 1 | 93,7 g | 86 mm | 83 mm | 55 mm | PA
123901 | 4010337016229 | Wohnungsstation Video AP Plus System 55 Cremeweiß | SM video home st. Plus System 55 cr.white |  |  | 2023-11-01 | 595.59 | 10 | 2024-11-01 | 595.59 | 10 | 2014-11-03 |  |  | 85176920 | DE | 05 | 5 | false | 2020-08-24 | 123901.jpg | https://katalog.gira.de/de_DE/datenblatt.html?artikelnr=123901 | System 55 Programmübergreifend | Cremeweiß glänzend | EC000779 | Innenstation für Türkommunikation | 1 | 313 g | 112 mm | 184 mm | 53 mm | PA
123903 | 4010337016236 | Wohnungsstation Video AP Plus System 55 Reinweiß | SM video home st. Plus System 55 p.white |  |  | 2023-11-01 | 595.59 | 10 | 2024-11-01 | 595.59 | 10 | 2014-11-03 |  |  | 85176920 | DE | 05 | 5 | false | 2020-08-24 | 123903.jpg | https://katalog.gira.de/de_DE/datenblatt.html?artikelnr=123903 | System 55 Programmübergreifend | Reinweiß glänzend | EC000779 | Innenstation für Türkommunikation | 1 | 317 g | 182 mm | 111 mm | 54 mm | PA
123926 | 4010337016267 | Wohnungsstation Video AP Plus System 55 F Alu | SM video home st. Plus System 55 c.alum. |  |  | 2023-11-01 | 604.06 | 10 | 2024-11-01 | 604.06 | 10 | 2014-11-03 |  |  | 85176920 | DE | 05 | 5 | false | 2020-08-24 | 123926.jpg | https://katalog.gira.de/de_DE/datenblatt.html?artikelnr=123926 | System 55 Programmübergreifend | Farbe Alu | EC000779 | Innenstation für Türkommunikation | 1 | 313 g | 112 mm | 184 mm | 53 mm | PA
123927 | 4010337016243 | Wohnungsstation Video AP Plus System 55 Reinweiß m | SM video home st. Plus System 55 p.white m |  |  | 2023-11-01 | 595.59 | 10 | 2024-11-01 | 595.59 | 10 | 2014-11-03 |  |  | 85176920 | DE | 05 | 5 | false | 2020-08-24 | 123927.jpg | https://katalog.gira.de/de_DE/datenblatt.html?artikelnr=123927 | System 55 Programmübergreifend | Reinweiß seidenmatt | EC000779 | Innenstation für Türkommunikation | 1 | 316,625 g | 182 mm | 111 mm | 54 mm | PA
123928 | 4010337016250 | Wohnungsstation Video AP Plus System 55 Anthrazit | SM video home st. Plus System 55 anthracite |  |  | 2023-11-01 | 599.35 | 10 | 2024-11-01 | 599.35 | 10 | 2014-11-03 |  |  | 85176920 | DE | 05 | 5 | false | 2020-08-24 | 123928.jpg | https://katalog.gira.de/de_DE/datenblatt.html?artikelnr=123928 | System 55 Programmübergreifend | Anthrazit | EC000779 | Innenstation für Türkommunikation | 1 | 313 g | 112 mm | 184 mm | 53 mm | PA
125001 | 4010337010470 | Wohnungsstation AP System 55 Cremeweiß | SM home st. System 55 cr.white |  |  | 2023-11-01 | 92.13 | 18 | 2024-11-01 | 92.13 | 18 | 2004-09-06 |  |  | 85176920 | AT |  | 5 | false | 2020-04-29 | 125001.jpg | https://katalog.gira.de/de_DE/datenblatt.html?artikelnr=125001 | System 55 Programmübergreifend | Cremeweiß glänzend | EC000779 | Innenstation für Türkommunikation | 1 | 127,5 g | 154 mm | 77 mm | 43 mm | PA
125003 | 4010337010487 | Wohnungsstation AP System 55 Reinweiß | SM home st. System 55 p.white |  |  | 2023-11-01 | 92.13 | 18 | 2024-11-01 | 92.13 | 18 | 2004-09-06 |  |  | 85176920 | AT |  | 5 | false | 2020-04-29 | 125003.jpg | https://katalog.gira.de/de_DE/datenblatt.html?artikelnr=125003 | System 55 Programmübergreifend | Reinweiß glänzend | EC000779 | Innenstation für Türkommunikation | 1 | 129 g | 155 mm | 77 mm | 42 mm | PA
125026 | 4010337010494 | Wohnungsstation AP System 55 F Alu | SM home st. System 55 c.alum. |  |  | 2023-11-01 | 104.16 | 18 | 2024-11-01 | 104.16 | 18 | 2004-09-06 |  |  | 85176920 | AT |  | 5 | false | 2020-04-29 | 125026.jpg | https://katalog.gira.de/de_DE/datenblatt.html?artikelnr=125026 | System 55 Programmübergreifend | Farbe Alu | EC000779 | Innenstation für Türkommunikation | 1 | 130,2 g | 154 mm | 78 mm | 42 mm | PA
125027 | 4010337010500 | Wohnungsstation AP System 55 Reinweiß m | SM home st. System 55 p.white m |  |  | 2023-11-01 | 92.13 | 18 | 2024-11-01 | 92.13 | 18 | 2004-09-06 |  |  | 85176920 | AT |  | 5 | false | 2020-04-29 | 125027.jpg | https://katalog.gira.de/de_DE/datenblatt.html?artikelnr=125027 | System 55 Programmübergreifend | Reinweiß seidenmatt | EC000779 | Innenstation für Türkommunikation | 1 | 130,5 g | 155 mm | 78 mm | 43 mm | PA
125028 | 4010337010517 | Wohnungsstation AP System 55 Anthrazit | SM home st. System 55 anthracite |  |  | 2023-11-01 | 97.88 | 18 | 2024-11-01 | 97.88 | 18 | 2004-09-06 |  |  | 85176920 | AT |  | 5 | true | 2020-04-29 | 125028.jpg | https://katalog.gira.de/de_DE/datenblatt.html?artikelnr=125028 | System 55 Programmübergreifend | Anthrazit | EC000779 | Innenstation für Türkommunikation | 1 | 130,8 g | 155 mm | 78 mm | 43 mm | PA
125565 | 4010337255659 | Ruftastenabd. Ruftaster 3f Gira TX_44 F Alu | call-btn cov.pl. call btn. 3-f Gira TX_44 c.alum. |  |  | 2023-11-01 | 12.3 | 18 | 2024-11-01 | 12.3 | 18 | 2004-04-19 |  |  | 39269097 | DE | 05 |  | false | 2020-02-10 | 125565.jpg | https://katalog.gira.de/de_DE/datenblatt.html?artikelnr=125565 | TX_44 | Farbe Alu | EC000349 | Funktionsmodul für Türkommunikation | 1 | 4 g | 21,28 mm | 65,12 mm | 5,16 mm | PA | 5 | 42,4 g | 79 mm | 88 mm | 58 mm | PK | 25 | 213 g | 395 mm | 88 mm | 58 mm | Z3
125566 | 4010337255666 | Ruftastenabd. Ruftaster 3f Gira TX_44 Reinweiß | call-btn cov.pl. call btn. 3-f Gira TX_44 p.white |  |  | 2023-11-01 | 9.37 | 18 | 2024-11-01 | 9.37 | 18 | 2004-04-19 |  |  | 39269097 | DE | 05 |  | false | 2020-02-10 | 125566.jpg | https://katalog.gira.de/de_DE/datenblatt.html?artikelnr=125566 | TX_44 | Reinweiß | EC000349 | Funktionsmodul für Türkommunikation | 1 | 4 g | 65 mm | 21 mm | 5 mm | PA | 5 | 42,5 g | 79 mm | 88 mm | 58 mm | PK | 25 | 213,5 g | 395 mm | 88 mm | 58 mm | Z3
125567 | 4010337255673 | Ruftastenabd. Ruftaster 3f Gira TX_44 Anthrazit | call-btn cov.pl. call btn. 3-f Gira TX_44 anthracite |  |  | 2023-11-01 | 12.3 | 18 | 2024-11-01 | 12.3 | 18 | 2004-04-19 |  |  | 39269097 | DE | 05 |  | false | 2020-02-10 | 125567.jpg | https://katalog.gira.de/de_DE/datenblatt.html?artikelnr=125567 | TX_44 | Anthrazit | EC000349 | Funktionsmodul für Türkommunikation | 1 | 4 g | 65 mm | 22 mm | 6 mm | PA | 5 | 42 g | 79 mm | 88 mm | 58 mm | PK | 25 | 210 g | 395 mm | 88 mm | 58 mm | Z3
125600 | 4010337256007 | Montageadapterpl. Wohnungsstation AP Zubehör | mount.adapter pl. SM home st. Accessories |  |  | 2023-11-01 | 6.36 | 18 | 2024-11-01 | 6.36 | 18 | 2005-09-01 |  |  | 39269097 | DE | 16 |  | false | 2020-02-10 | 125600.jpg | https://katalog.gira.de/de_DE/datenblatt.html?artikelnr=125600 | Non-Design |  | EC002649 | Zubehör/Ersatzteile für Installationsschalterprogramme | 1 | 85 g | 242 mm | 16 mm | 102 mm | PA
125700 | 4010337257004 | Befestig.set Installationsprofil Türko | mount.kit install.profile Door communication |  |  | 2023-11-01 | 59.04 | 18 | 2024-11-01 | 59.04 | 18 | 2004-09-06 |  |  | 85177900 | DE | 05 |  | false | 2020-02-10 | 125700.jpg | https://katalog.gira.de/de_DE/datenblatt.html?artikelnr=125700 | Non-Design |  | EC002649 | Zubehör/Ersatzteile für Installationsschalterprogramme | 1 | 61 g | 79 mm | 88 mm | 58 mm | PA | 5 | 306 g | 395 mm | 88 mm | 58 mm | Z3
125800 | 4010337258001 | EB-Lautsprecher Türko | built-in spkeaker Door communication |  |  | 2023-11-01 | 160.55 | 18 | 2024-11-01 | 160.55 | 18 | 2004-07-26 |  |  | 85182900 | AT |  | 5 | true | 2020-04-29 | 125800.jpg | https://katalog.gira.de/de_DE/datenblatt.html?artikelnr=125800 | Non-Design |  | EC001089 | Netzgerät für Türkommunikation | 1 | 207,5 g | 122 mm | 96 mm | 75 mm | PA
125900 | 4010337259008 | Erweiterungsmodul EB-Lautsprecher Türko | add-on mod. built-in speaker Door communication |  |  | 2023-11-01 | 113.19 | 18 | 2024-11-01 | 113.19 | 18 | 2004-07-26 |  |  | 85176200 | AT |  | 5 | true | 2020-02-10 | 125900.jpg | https://katalog.gira.de/de_DE/datenblatt.html?artikelnr=125900 | Non-Design |  | EC001089 | Netzgerät für Türkommunikation | 1 | 168,25 g | 122 mm | 96 mm | 75 mm | PA
126065 | 4010337260653 | Türstation 1f UP Gira TX_44 (WG UP) F Alu | door st. 1-g FM Gira TX_44 (WP FM) c.alum. |  |  | 2023-11-01 | 359.81 | 18 | 2024-11-01 | 359.81 | 18 | 2003-04-17 |  |  | 85176920 | AT |  | 5 | true | 2024-03-14 | 126065.jpg | https://katalog.gira.de/de_DE/datenblatt.html?artikelnr=126065 | TX_44 | Farbe Alu | EC000355 | Türstation für Türkommunikation | 1 | 307,875 g | 183 mm | 97 mm | 76 mm | PA
126066 | 4010337260660 | Türstation 1f UP Gira TX_44 (WG UP) Reinweiß | door st. 1-g FM Gira TX_44 (WP FM) p.white |  |  | 2023-11-01 | 349.3 | 18 | 2024-11-01 | 349.3 | 18 | 2003-04-17 |  |  | 85176920 | AT |  | 5 | true | 2024-03-14 | 126066.jpg | https://katalog.gira.de/de_DE/datenblatt.html?artikelnr=126066 | TX_44 | Reinweiß | EC000355 | Türstation für Türkommunikation | 1 | 308 g | 183 mm | 100 mm | 77 mm | PA
126067 | 4010337260677 | Türstation 1f UP Gira TX_44 (WG UP) Anthrazit | door st. 1-g FM Gira TX_44 (WP FM) anthracite |  |  | 2023-11-01 | 359.81 | 18 | 2024-11-01 | 359.81 | 18 | 2003-04-17 |  |  | 85176920 | AT |  | 5 | true | 2024-03-14 | 126067.jpg | https://katalog.gira.de/de_DE/datenblatt.html?artikelnr=126067 | TX_44 | Anthrazit | EC000355 | Türstation für Türkommunikation | 1 | 307,5 g | 183 mm | 97 mm | 76 mm | PA
126165 | 4010337261650 | Türstation 3f UP Gira TX_44 (WG UP) F Alu | door st. 3-g FM Gira TX_44 (WP FM) c.alum. |  |  | 2023-11-01 | 367.44 | 18 | 2024-11-01 | 367.44 | 18 | 2003-04-17 |  |  | 85176920 | AT |  | 5 | true | 2020-08-24 | 126165.jpg | https://katalog.gira.de/de_DE/datenblatt.html?artikelnr=126165 | TX_44 | Farbe Alu | EC000355 | Türstation für Türkommunikation | 1 | 309,125 g | 183 mm | 97 mm | 76 mm | PA
126166 | 4010337261667 | Türstation 3f UP Gira TX_44 (WG UP) Reinweiß | door st. 3-g FM Gira TX_44 (WP FM) p.white |  |  | 2023-11-01 | 357.03 | 18 | 2024-11-01 | 357.03 | 18 | 2003-04-17 |  |  | 85176920 | AT |  | 5 | true | 2020-08-24 | 126166.jpg | https://katalog.gira.de/de_DE/datenblatt.html?artikelnr=126166 | TX_44 | Reinweiß | EC000355 | Türstation für Türkommunikation | 1 | 309,5 g | 183 mm | 97 mm | 76 mm | PA
126167 | 4010337261674 | Türstation 3f UP Gira TX_44 (WG UP) Anthrazit | door st. 3-g FM Gira TX_44 (WP FM) anthracite |  |  | 2023-11-01 | 367.44 | 18 | 2024-11-01 | 367.44 | 18 | 2003-04-17 |  |  | 85176920 | AT |  | 5 | true | 2020-08-24 | 126167.jpg | https://katalog.gira.de/de_DE/datenblatt.html?artikelnr=126167 | TX_44 | Anthrazit | EC000355 | Türstation für Türkommunikation | 1 | 311,25 g | 183 mm | 97 mm | 76 mm | PA
126200 | 4010337262008 | Ruftaster 1f Türstation Gira TX_44 (WG UP) | call btn 1-g door st. Gira TX_44 (WP FM) |  |  | 2023-11-01 | 170.17 | 18 | 2024-11-01 | 170.17 | 18 | 2003-04-20 |  |  | 85176920 | AT |  | 5 | true | 2022-11-16 | 126200.jpg | https://katalog.gira.de/de_DE/datenblatt.html?artikelnr=126200 | Non-Design |  | EC000349 | Funktionsmodul für Türkommunikation | 1 | 183,667 g | 125 mm | 97 mm | 75 mm | PA
126300 | 4010337263005 | Ruftaster 3f Türstation Gira TX_44 (WG UP) | call btn 3-g door st. Gira TX_44 (WP FM) |  |  | 2023-11-01 | 177.79 | 18 | 2024-11-01 | 177.79 | 18 | 2003-04-17 |  |  | 85371091 | AT |  | 5 | true | 2020-08-24 | 126300.jpg | https://katalog.gira.de/de_DE/datenblatt.html?artikelnr=126300 | Non-Design |  | EC000349 | Funktionsmodul für Türkommunikation | 1 | 186,375 g | 122 mm | 96 mm | 75 mm | PA
126400 | 4010337264002 | Info-Modul Türstation Gira TX_44 (WG UP) | info mod. door st. Gira TX_44 (WP FM) |  |  | 2023-11-01 | 150.45 | 18 | 2024-11-01 | 150.45 | 18 | 2003-04-17 |  |  | 85371091 | AT |  | 5 | false | 2022-11-16 | 126400.jpg | https://katalog.gira.de/de_DE/datenblatt.html?artikelnr=126400 | Non-Design |  | EC000349 | Funktionsmodul für Türkommunikation | 1 | 180 g | 125 mm | 95 mm | 74 mm | PA
126565 | 4010337265658 | Farbkamera Türstation Gira TX_44 (WG UP) F Alu | colour camera door st. Gira TX_44 (WP FM) c.alum. |  |  | 2023-11-01 | 831.35 | 10 | 2024-11-01 | 831.35 | 10 | 2003-08-04 |  |  | 85258900 | AT |  | 5 | false | 2020-05-13 | 126565.jpg | https://katalog.gira.de/de_DE/datenblatt.html?artikelnr=126565 | TX_44 | Farbe Alu | EC001104 | Externe Kamera für Türkommunikation | 1 | 272 g | 139 mm | 123 mm | 117 mm | PA
126566 | 4010337265665 | Farbkamera Türstation Gira TX_44 (WG UP) Reinweiß | colour camera door st. Gira TX_44 (WP FM) p.white |  |  | 2023-11-01 | 827.36 | 10 | 2024-11-01 | 827.36 | 10 | 2003-08-04 |  |  | 85258900 | AT |  | 5 | false | 2020-05-13 | 126566.jpg | https://katalog.gira.de/de_DE/datenblatt.html?artikelnr=126566 | TX_44 | Reinweiß | EC001104 | Externe Kamera für Türkommunikation | 1 | 270 g | 121 mm | 132 mm | 117 mm | PA
126567 | 4010337265672 | Farbkamera Türstation Gira TX_44 (WG UP) Anthrazit | colour camera door st. Gira TX_44 (WP FM) anthracite |  |  | 2023-11-01 | 831.35 | 10 | 2024-11-01 | 831.35 | 10 | 2003-08-04 |  |  | 85176200 | AT |  | 5 | false | 2020-05-13 | 126567.jpg | https://katalog.gira.de/de_DE/datenblatt.html?artikelnr=126567 | TX_44 | Anthrazit | EC001104 | Externe Kamera für Türkommunikation | 1 | 272,833 g | 139 mm | 123 mm | 117 mm | PA
126665 | 4010337266655 | Türstation AP 1f Türko F Alu | SM door st. 1-g Door communication c.alum. |  |  | 2023-11-01 | 309.06 | 18 | 2024-11-01 | 309.06 | 18 | 2003-04-17 |  |  | 85176920 | AT |  | 5 | true | 2023-03-22 | 126665.jpg | https://katalog.gira.de/de_DE/datenblatt.html?artikelnr=126665 | TX_44 | Farbe Alu | EC000355 | Türstation für Türkommunikation | 1 | 512,25 g | 308 mm | 128 mm | 47 mm | PA
126666 | 4010337266662 | Türstation AP 1f Türko Reinweiß | SM door st. 1-g Door communication p.white |  |  | 2023-11-01 | 298.26 | 18 | 2024-11-01 | 298.26 | 18 | 2003-04-17 |  |  | 85176920 | AT |  | 5 | true | 2023-03-22 | 126666.jpg | https://katalog.gira.de/de_DE/datenblatt.html?artikelnr=126666 | TX_44 | Reinweiß | EC000355 | Türstation für Türkommunikation | 1 | 508,5 g | 308 mm | 128 mm | 47 mm | PA
126667 | 4010337266679 | Türstation AP 1f Türko Anthrazit | SM door st. 1-g Door communication anthracite |  |  | 2023-11-01 | 309.06 | 18 | 2024-11-01 | 309.06 | 18 | 2003-04-17 |  |  | 85176920 | AT |  | 5 | true | 2023-03-22 | 126667.jpg | https://katalog.gira.de/de_DE/datenblatt.html?artikelnr=126667 | TX_44 | Anthrazit | EC000355 | Türstation für Türkommunikation | 1 | 507,625 g | 308 mm | 128 mm | 47 mm | PA
126765 | 4010337267652 | Türstation AP 3f Türko F Alu | SM door st. 3-g Door communication c.alum. |  |  | 2023-11-01 | 313.91 | 18 | 2024-11-01 | 313.91 | 18 | 2003-04-17 |  |  | 85176920 | AT |  | 5 | true | 2020-08-24 | 126765.jpg | https://katalog.gira.de/de_DE/datenblatt.html?artikelnr=126765 | TX_44 | Farbe Alu | EC000355 | Türstation für Türkommunikation | 1 | 507,75 g | 308 mm | 128 mm | 47 mm | PA
126766 | 4010337267669 | Türstation AP 3f Türko Reinweiß | SM door st. 3-g Door communication p.white |  |  | 2023-11-01 | 302.97 | 18 | 2024-11-01 | 302.97 | 18 | 2003-04-17 |  |  | 85176920 | AT |  | 5 | true | 2020-08-24 | 126766.jpg | https://katalog.gira.de/de_DE/datenblatt.html?artikelnr=126766 | TX_44 | Reinweiß | EC000355 | Türstation für Türkommunikation | 1 | 511,25 g | 308 mm | 128 mm | 47 mm | PA
126767 | 4010337267676 | Türstation AP 3f Türko Anthrazit | SM door st. 3-g Door communication anthracite |  |  | 2023-11-01 | 313.91 | 18 | 2024-11-01 | 313.91 | 18 | 2003-04-17 |  |  | 85176920 | AT |  | 5 | true | 2020-08-24 | 126767.jpg | https://katalog.gira.de/de_DE/datenblatt.html?artikelnr=126767 | TX_44 | Anthrazit | EC000355 | Türstation für Türkommunikation | 1 | 514,75 g | 308 mm | 128 mm | 47 mm | PA
126865 | 4010337003885 | Türstation AP 6f Türko F Alu | SM door st. 6-g Door communication c.alum. |  |  | 2023-11-01 | 440.07 | 18 | 2024-11-01 | 440.07 | 18 | 2003-04-17 |  |  | 85176920 | AT |  | 5 | true | 2020-08-24 | 126865.jpg | https://katalog.gira.de/de_DE/datenblatt.html?artikelnr=126865 | TX_44 | Farbe Alu | EC000355 | Türstation für Türkommunikation | 1 | 640,25 g | 308 mm | 128 mm | 47 mm | PA
126866 | 4010337003892 | Türstation AP 6f Türko Reinweiß | SM door st. 6-g Door communication p.white |  |  | 2023-11-01 | 425.83 | 18 | 2024-11-01 | 425.83 | 18 | 2003-04-17 |  |  | 85176920 | AT |  | 5 | true | 2020-08-24 | 126866.jpg | https://katalog.gira.de/de_DE/datenblatt.html?artikelnr=126866 | TX_44 | Reinweiß | EC000355 | Türstation für Türkommunikation | 1 | 643,25 g | 308 mm | 128 mm | 47 mm | PA
126867 | 4010337003908 | Türstation AP 6f Türko Anthrazit | SM door st. 6-g Door communication anthracite |  |  | 2023-11-01 | 439.96 | 18 | 2024-11-01 | 439.96 | 18 | 2003-04-17 |  |  | 85176920 | AT |  | 5 | true | 2020-08-24 | 126867.jpg | https://katalog.gira.de/de_DE/datenblatt.html?artikelnr=126867 | TX_44 | Anthrazit | EC000355 | Türstation für Türkommunikation | 1 | 641 g | 308 mm | 128 mm | 47 mm | PA
126965 | 4010337269656 | Türstation Video AP 1f Türko F Alu | SM video door st. 1-g Door communication c.alum. |  |  | 2023-11-01 | 1152.06 | 10 | 2024-11-01 | 1152.06 | 10 | 2003-08-04 |  |  | 85176920 | AT |  | 5 | true | 2023-03-16 | 126965.jpg | https://katalog.gira.de/de_DE/datenblatt.html?artikelnr=126965 | TX_44 | Farbe Alu | EC000355 | Türstation für Türkommunikation | 1 | 731,5 g | 332 mm | 177 mm | 86 mm | PA
126966 | 4010337269663 | Türstation Video AP 1f Türko Reinweiß | SM video door st. 1-g Door communication p.white |  |  | 2023-11-01 | 1139.6 | 10 | 2024-11-01 | 1139.6 | 10 | 2003-08-04 |  |  | 85176920 | AT |  | 5 | true | 2024-03-14 | 126966.jpg | https://katalog.gira.de/de_DE/datenblatt.html?artikelnr=126966 | TX_44 | Reinweiß | EC000355 | Türstation für Türkommunikation | 1 | 724,5 g | 335 mm | 177 mm | 87 mm | PA
126967 | 4010337269670 | Türstation Video AP 1f Türko Anthrazit | SM video door st. 1-g Door communication anthracite |  |  | 2023-11-01 | 1152.06 | 10 | 2024-11-01 | 1152.06 | 10 | 2003-08-04 |  |  | 85176920 | AT |  | 5 | true | 2024-03-14 | 126967.jpg | https://katalog.gira.de/de_DE/datenblatt.html?artikelnr=126967 | TX_44 | Anthrazit | EC000355 | Türstation für Türkommunikation | 1 | 736 g | 334 mm | 176 mm | 86 mm | PA
127065 | 4010337270652 | Türstation Video AP 3f Türko F Alu | SM video door st. 3-g Door communication c.alum. |  |  | 2023-11-01 | 1157.99 | 10 | 2024-11-01 | 1157.99 | 10 | 2003-08-04 |  |  | 85176920 | AT |  | 5 | true | 2020-08-24 | 127065.jpg | https://katalog.gira.de/de_DE/datenblatt.html?artikelnr=127065 | TX_44 | Farbe Alu | EC000355 | Türstation für Türkommunikation | 1 | 721,5 g | 332 mm | 177 mm | 86 mm | PA
127066 | 4010337270669 | Türstation Video AP 3f Türko Reinweiß | SM video door st. 3-g Door communication p.white |  |  | 2023-11-01 | 1146.1 | 10 | 2024-11-01 | 1146.1 | 10 | 2003-08-04 |  |  | 85176920 | AT |  | 5 | true | 2020-08-24 | 127066.jpg | https://katalog.gira.de/de_DE/datenblatt.html?artikelnr=127066 | TX_44 | Reinweiß | EC000355 | Türstation für Türkommunikation | 1 | 739,5 g | 335 mm | 177 mm | 87 mm | PA
127067 | 4010337270676 | Türstation Video AP 3f Türko Anthrazit | SM video door st. 3-g Door communication anthracite |  |  | 2023-11-01 | 1157.99 | 10 | 2024-11-01 | 1157.99 | 10 | 2003-08-04 |  |  | 85176920 | AT |  | 5 | true | 2020-08-24 | 127067.jpg | https://katalog.gira.de/de_DE/datenblatt.html?artikelnr=127067 | TX_44 | Anthrazit | EC000355 | Türstation für Türkommunikation | 1 | 722,167 g | 335 mm | 177 mm | 87 mm | PA
127300 | 4010337273004 | Set Verbindungskabel Audio/Video Türko | set conn.cab.audio/video Door communication |  |  | 2023-11-01 | 17.65 | 18 | 2024-11-01 | 17.65 | 18 | 2004-05-07 |  |  | 85444993 | AT |  |  | false | 2020-08-24 | 127300.jpg | https://katalog.gira.de/de_DE/datenblatt.html?artikelnr=127300 | Non-Design |  | EC002649 | Zubehör/Ersatzteile für Installationsschalterprogramme | 1 | 37 g | 79 mm | 88 mm | 58 mm | PA | 5 | 186,5 g | 395 mm | 88 mm | 58 mm | Z3
127400 | 4010337274001 | TKS-Installationsprofil 1f Türko | DCS install.profile 1-g Door communication |  |  | 2023-11-01 | 47.98 | 18 | 2024-11-01 | 47.98 | 18 | 2004-09-06 |  |  | 85177900 | DE | 05 |  | false | 2020-08-24 | 127400.jpg | https://katalog.gira.de/de_DE/datenblatt.html?artikelnr=127400 | Non-Design |  | EC002649 | Zubehör/Ersatzteile für Installationsschalterprogramme | 1 | 97,25 g | 158 mm | 150 mm | 50 mm | PA
127500 | 4010337275008 | TKS-Installationsprofil 2f Türko | DCS install.profile 2-g Door communication |  |  | 2023-11-01 | 73 | 18 | 2024-11-01 | 73 | 18 | 2004-09-06 |  |  | 85177900 | DE | 05 |  | false | 2020-08-24 | 127500.jpg | https://katalog.gira.de/de_DE/datenblatt.html?artikelnr=127500 | Non-Design |  | EC002649 | Zubehör/Ersatzteile für Installationsschalterprogramme | 1 | 150 g | 228 mm | 149 mm | 50 mm | PA
127600 | 4010337276005 | TKS-Installationsprofil 3f Türko | DCS install.profile 3-g Door communication |  |  | 2023-11-01 | 101.97 | 18 | 2024-11-01 | 101.97 | 18 | 2004-09-06 |  |  | 85177900 | DE | 05 |  | false | 2020-08-24 | 127600.jpg | https://katalog.gira.de/de_DE/datenblatt.html?artikelnr=127600 | Non-Design |  | EC002649 | Zubehör/Ersatzteile für Installationsschalterprogramme | 1 | 211 g | 368 mm | 150 mm | 54 mm | PA
127700 | 4010337277002 | TKS-Installationsprofil 4f Türko | DCS install.profile 4-g Door communication |  |  | 2023-11-01 | 122.79 | 18 | 2024-11-01 | 122.79 | 18 | 2004-09-06 |  |  | 85177900 | DE | 05 |  | false | 2020-08-24 | 127700.jpg | https://katalog.gira.de/de_DE/datenblatt.html?artikelnr=127700 | Non-Design |  | EC002649 | Zubehör/Ersatzteile für Installationsschalterprogramme | 1 | 251 g | 50 mm | 150 mm | 370 mm | PA
127800 | 4010337278009 | Datenabschlusselement Türko | data term.element Door communication |  |  | 2023-11-01 | 22.06 | 18 | 2024-11-01 | 22.06 | 18 | 2007-11-19 |  |  | 85176200 | CN |  |  | false | 2020-08-24 | 127800.jpg | https://katalog.gira.de/de_DE/datenblatt.html?artikelnr=127800 | Non-Design |  | EC001089 | Netzgerät für Türkommunikation | 1 | 18,5 g | 86 mm | 83 mm | 55 mm | PA
128203 | 4010337053392 | Standfuß Wohnungsstation Video AP 7 Türko Reinweiß | base foot SM video home st. 7 Door communication p.white |  |  | 2023-11-01 | 97.54 | 10 | 2024-11-01 | 97.54 | 10 | 2019-05-02 |  |  | 85177900 | DE | 05 |  | false | 2020-08-24 | 128203.jpg | https://katalog.gira.de/de_DE/datenblatt.html?artikelnr=128203 | System 55 Programmübergreifend | Reinweiß glänzend | EC002649 | Zubehör/Ersatzteile für Installationsschalterprogramme | 1 | 485,5 g | 255 mm | 197 mm | 71 mm | PA
128700 | 4010337287001 | Steuergerät Audio REG Türko | audio ctrl.dev. DRA Door communication |  |  | 2023-11-01 | 222.5 | 18 | 2024-11-01 | 222.5 | 18 | 2003-04-17 |  |  | 85423190 | DE | 05 | 5 | false | 2020-08-24 | 128700.jpg | https://katalog.gira.de/de_DE/datenblatt.html?artikelnr=128700 | Non-Design |  | EC001089 | Netzgerät für Türkommunikation | 1 | 937 g | 139 mm | 123 mm | 117 mm | PA
128800 | 4010337288008 | Steuergerät Video REG Türko | video ctrl.dev. DRA Door communication |  |  | 2023-11-01 | 362.14 | 10 | 2024-11-01 | 362.14 | 10 | 2003-08-04 |  |  | 85423190 | AT |  | 5 | false | 2020-05-13 | 128800.jpg | https://katalog.gira.de/de_DE/datenblatt.html?artikelnr=128800 | Non-Design |  | EC001089 | Netzgerät für Türkommunikation | 1 | 769,5 g | 180 mm | 122 mm | 118 mm | PA
128900 | 4010337289005 | TKS-Schaltaktor REG Türko | DCS swit.act. DRA Door communication |  |  | 2023-11-01 | 155.74 | 18 | 2024-11-01 | 155.74 | 18 | 2003-04-17 |  |  | 85364900 | DE | 05 | 5 | false | 2019-05-07 | 128900.jpg | https://katalog.gira.de/de_DE/datenblatt.html?artikelnr=128900 | Non-Design |  | EC001349 | Zusatzgerät für Türkommunikation | 1 | 205 g | 122 mm | 96 mm | 75 mm | PA
129600 | 4010337296003 | Spannungsvers. DC 24 V 300 mA REG Elektronik | pow.supply DC 24 V 300 mA DRA Electronics |  |  | 2023-11-01 | 96.72 | 18 | 2024-11-01 | 96.72 | 18 | 2003-12-12 |  |  | 85044083 | IT |  | 5 | false | 2021-01-25 | 129600.jpg | https://katalog.gira.de/de_DE/datenblatt.html?artikelnr=129600 | Non-Design |  | EC001089 | Netzgerät für Türkommunikation | 1 | 530 g | 108 mm | 91 mm | 82 mm | PA
129700 | 4010337297000 | Montagepl. 2f Türstation Türko | mount.pl. 2-g door st. Door communication |  |  | 2023-11-01 | 84.5 | 18 | 2024-11-01 | 84.5 | 18 | 2003-04-17 |  |  | 85177900 | DE | 06 |  | false | 2021-01-25 | 129700.jpg | https://katalog.gira.de/de_DE/datenblatt.html?artikelnr=129700 | Non-Design |  | EC000350 | Montageelement für Türstation | 1 | 386 g | 368 mm | 150 mm | 50 mm | PA
129800 | 4010337298007 | Montagepl. 3f Türstation Türko | mount.pl. 3-g door st. Door communication |  |  | 2023-11-01 | 92.15 | 18 | 2024-11-01 | 92.15 | 18 | 2003-04-17 |  |  | 85177900 | DE | 06 |  | false | 2021-01-25 | 129800.jpg | https://katalog.gira.de/de_DE/datenblatt.html?artikelnr=129800 | Non-Design |  | EC000350 | Montageelement für Türstation | 1 | 348 g | 368 mm | 150 mm | 50 mm | PA
129900 | 4010337299004 | Montagepl. 4f Türstation Türko | mount.pl. 4-g door st. Door communication |  |  | 2023-11-01 | 107.6 | 18 | 2024-11-01 | 107.6 | 18 | 2003-04-17 |  |  | 85177900 | DE | 06 |  | false | 2021-01-25 | 129900.jpg | https://katalog.gira.de/de_DE/datenblatt.html?artikelnr=129900 | Non-Design |  | EC000350 | Montageelement für Türstation | 1 | 434 g | 368 mm | 148 mm | 50 mm | PA
131103 | 4010337073024 | Montageadapter 1f Gira E2 Reinweiß | mount.adapter 1-g Gira E2 p.white |  |  | 2023-11-01 | 3.39 | 01 | 2024-11-01 | 3.5 | 01 | 2019-02-06 |  |  | 85389099 | DE | 05 |  | false | 2020-02-10 | 131103.jpg | https://katalog.gira.de/de_DE/datenblatt.html?artikelnr=131103 | System 55 Gira E2 | Reinweiß glänzend | EC000007 | Abdeckrahmen | 1 | 17 g | 85 mm | 85 mm | 11 mm | PA | 10 | 186 g | 102 mm | 96 mm | 96 mm | PK
131105 | 4010337072973 | Montageadapter 1f Gira E2 Schwarz | mount.adapter 1-g Gira E2 black |  |  | 2023-11-01 | 3.39 | 11 | 2024-11-01 | 3.5 | 11 | 2019-03-01 |  |  | 85389099 | DE | 05 |  | false | 2020-02-10 | 131105.jpg | https://katalog.gira.de/de_DE/datenblatt.html?artikelnr=131105 | System 55 Gira E2 | Schwarz glänzend | EC000007 | Abdeckrahmen | 1 | 16 g | 81 mm | 81 mm | 9 mm | PA | 10 | 185 g | 102 mm | 96 mm | 96 mm | PK
131203 | 4010337073017 | Montageadapter 2f Gira E2 Reinweiß | mount.adapter 2-g Gira E2 p.white |  |  | 2023-11-01 | 4.8 | 01 | 2024-11-01 | 4.95 | 01 | 2019-02-06 |  |  | 85389099 | DE | 05 |  | false | 2020-02-10 | 131203.jpg | https://katalog.gira.de/de_DE/datenblatt.html?artikelnr=131203 | System 55 Gira E2 | Reinweiß glänzend | EC000007 | Abdeckrahmen | 1 | 24 g | 164 mm | 119 mm | 10 mm | PA | 10 | 282 g | 166 mm | 102 mm | 120 mm | PK
131205 | 4010337072966 | Montageadapter 2f Gira E2 Schwarz | mount.adapter 2-g Gira E2 black |  |  | 2023-11-01 | 4.8 | 11 | 2024-11-01 | 4.95 | 11 | 2019-03-01 |  |  | 85389099 | DE | 05 |  | false | 2020-02-10 | 131205.jpg | https://katalog.gira.de/de_DE/datenblatt.html?artikelnr=131205 | System 55 Gira E2 | Schwarz glänzend | EC000007 | Abdeckrahmen | 1 | 23 g | 155 mm | 84 mm | 10 mm | PA | 10 | 280,5 g | 166 mm | 102 mm | 120 mm | PK
131303 | 4010337072997 | Montageadapter 3f Gira E2 Reinweiß | mount.adapter 3-g Gira E2 p.white |  |  | 2023-11-01 | 7.63 | 01 | 2024-11-01 | 7.87 | 01 | 2019-02-06 |  |  | 85389099 | DE | 05 |  | false | 2020-02-10 | 131303.jpg | https://katalog.gira.de/de_DE/datenblatt.html?artikelnr=131303 | System 55 Gira E2 | Reinweiß glänzend | EC000007 | Abdeckrahmen | 1 | 38 g | 223 mm | 81 mm | 9 mm | PA | 5 | 241 g | 238 mm | 98 mm | 74 mm | PK
131305 | 4010337072959 | Montageadapter 3f Gira E2 Schwarz | mount.adapter 3-g Gira E2 black |  |  | 2023-11-01 | 7.63 | 11 | 2024-11-01 | 7.87 | 11 | 2019-03-01 |  |  | 85389099 | DE | 05 |  | false | 2020-02-10 | 131305.jpg | https://katalog.gira.de/de_DE/datenblatt.html?artikelnr=131305 | System 55 Gira E2 | Schwarz glänzend | EC000007 | Abdeckrahmen | 1 | 34 g | 223 mm | 81 mm | 9 mm | PA | 5 | 238 g | 238 mm | 98 mm | 74 mm | PK
131403 | 4010337072980 | Montageadapter 4f Gira E2 Reinweiß | mount.adapter 4-g Gira E2 p.white |  |  | 2023-11-01 | 11.8 | 01 | 2024-11-01 | 12.18 | 01 | 2019-02-06 |  |  | 85389099 | DE | 05 |  | false | 2020-02-10 | 131403.jpg | https://katalog.gira.de/de_DE/datenblatt.html?artikelnr=131403 | System 55 Gira E2 | Reinweiß glänzend | EC000007 | Abdeckrahmen | 1 | 103 g | 295,8 mm | 81 mm | 9 mm | PA | 5 | 298,5 g | 310 mm | 98 mm | 74 mm | PK
131405 | 4010337072942 | Montageadapter 4f Gira E2 Schwarz | mount.adapter 4-g Gira E2 black |  |  | 2023-11-01 | 11.8 | 11 | 2024-11-01 | 12.18 | 11 | 2019-03-01 |  |  | 85389099 | DE | 05 |  | false | 2020-02-10 | 131405.jpg | https://katalog.gira.de/de_DE/datenblatt.html?artikelnr=131405 | System 55 Gira E2 | Schwarz glänzend | EC000007 | Abdeckrahmen | 1 | 47 g | 295 mm | 81 mm | 9 mm | PA | 5 | 285 g | 310 mm | 98 mm | 74 mm | PK
134000 | 4010337340003 | Erdhülse Gira Energiesäule | ground anchor Gira energy profile |  |  | 2023-11-01 | 103.9 | 17 | 2024-11-01 | 107.22 | 17 | 2001-11-22 |  |  | 73269098 | DE | 06 |  | false | 2020-08-24 | 134000.jpg | https://katalog.gira.de/de_DE/datenblatt.html?artikelnr=134000 | Non-Design |  | EC002649 | Zubehör/Ersatzteile für Installationsschalterprogramme | 1 | 2.980 g | 195 mm | 512 mm | 170 mm | PA
134126 | 4010337341260 | E-Säule 3x SCHUKO SP 491 mm Gira Energiesäule F Alu | en.prof. 3x SCHUKO SP 491 mm Gira energy profile c.alum. |  |  | 2023-11-01 | 625.07 | 17 | 2024-11-01 | 645.07 | 17 | 2001-12-07 |  |  | 94054139 | DE | 05 | 5 | true | 2021-03-22 | 134126.jpg | https://katalog.gira.de/de_DE/datenblatt.html?artikelnr=134126 | Energiesäule / Lichtsäule | Farbe Alu | EC000502 | Licht-/Energiesäule | 1 | 3.606 g | 560 mm | 245 mm | 176 mm | PA
134128 | 4010337341284 | E-Säule 3x SCHUKO SP 491 mm Gira Energiesäule Anthrazit | en.prof. 3x SCHUKO SP 491 mm Gira energy profile anthracite |  |  | 2023-11-01 | 569.84 | 17 | 2024-11-01 | 588.07 | 17 | 2001-11-22 |  |  | 94054139 | DE | 05 | 5 | true | 2021-03-22 | 134128.jpg | https://katalog.gira.de/de_DE/datenblatt.html?artikelnr=134128 | Energiesäule / Lichtsäule | Anthrazit | EC000502 | Licht-/Energiesäule | 1 | 3.560,5 g | 570 mm | 250 mm | 173 mm | PA
134226 | 4010337342267 | E-Säule Licht + 3x SCHUKO SP 769 mm Gira Energiesäule F Alu | en.prof. light el. + 3x SCHUKO SP 769 mm Gira energy profile c.alum. |  |  | 2023-11-01 | 827.19 | 17 | 2024-11-01 | 853.66 | 17 | 2001-12-07 |  |  | 94054139 | DE | 05 | 5 | true | 2021-03-22 | 134226.jpg | https://katalog.gira.de/de_DE/datenblatt.html?artikelnr=134226 | Energiesäule / Lichtsäule | Farbe Alu | EC000502 | Licht-/Energiesäule | 1 | 4.500 g | 826 mm | 244 mm | 171 mm | PA
134228 | 4010337342281 | E-Säule Licht + 3x SCHUKO SP 769 mm Gira Energiesäule Anthrazit | en.prof. light el. + 3x SCHUKO SP 769 mm Gira energy profile anthracite |  |  | 2023-11-01 | 771.95 | 17 | 2024-11-01 | 796.65 | 17 | 2001-11-22 |  |  | 94054139 | DE | 05 | 5 | true | 2021-03-22 | 134228.jpg | https://katalog.gira.de/de_DE/datenblatt.html?artikelnr=134228 | Energiesäule / Lichtsäule | Anthrazit | EC000502 | Licht-/Energiesäule | 1 | 4.837 g | 850 mm | 245 mm | 179 mm | PA | 15 |  |  |  |  | PF
134326 | 4010337343264 | Lichtsäule 769 mm Gira Energiesäule F Alu | light prof. 769 mm Gira energy profile c.alum. |  |  | 2023-11-01 | 724.96 | 17 | 2024-11-01 | 748.16 | 17 | 2001-12-07 |  |  | 94054139 | DE | 05 | 5 | false | 2024-03-14 | 134326.jpg | https://katalog.gira.de/de_DE/datenblatt.html?artikelnr=134326 | Energiesäule / Lichtsäule | Farbe Alu | EC000502 | Licht-/Energiesäule | 1 | 4.500 g | 852 mm | 244 mm | 171 mm | PA
134328 | 4010337343288 | Lichtsäule 769 mm Gira Energiesäule Anthrazit | light prof. 769 mm Gira energy profile anthracite |  |  | 2023-11-01 | 670.9 | 17 | 2024-11-01 | 692.37 | 17 | 2001-11-22 |  |  | 94054139 | DE | 05 | 5 | false | 2023-10-02 | 134328.jpg | https://katalog.gira.de/de_DE/datenblatt.html?artikelnr=134328 | Energiesäule / Lichtsäule | Anthrazit | EC000502 | Licht-/Energiesäule | 1 | 4.500 g | 850 mm | 244 mm | 171 mm | PA
134426 | 4010337344261 | Lichtsäule 491 mm Gira Energiesäule F Alu | light prof. 491 mm Gira energy profile c.alum. |  |  | 2023-11-01 | 697.89 | 17 | 2024-11-01 | 720.22 | 17 | 2002-03-08 |  |  | 94054139 | DE | 05 | 5 | false | 2021-12-02 | 134426.jpg | https://katalog.gira.de/de_DE/datenblatt.html?artikelnr=134426 | Energiesäule / Lichtsäule | Farbe Alu | EC000502 | Licht-/Energiesäule | 1 | 3.395 g | 560 mm | 245 mm | 172 mm | PA
134428 | 4010337344285 | Lichtsäule 491 mm Gira Energiesäule Anthrazit | light prof. 491 mm Gira energy profile anthracite |  |  | 2023-11-01 | 642.72 | 17 | 2024-11-01 | 663.29 | 17 | 2002-03-08 |  |  | 94054139 | DE | 05 | 5 | false | 2021-12-02 | 134428.jpg | https://katalog.gira.de/de_DE/datenblatt.html?artikelnr=134428 | Energiesäule / Lichtsäule | Anthrazit | EC000502 | Licht-/Energiesäule | 1 | 3.295 g | 558 mm | 246 mm | 175 mm | PA
134526 | 4010337345268 | E-Säule 3x Leereinheit 491 mm Gira Energiesäule F Alu | en.prof. 3x empty u. 491 mm Gira energy profile c.alum. |  |  | 2023-11-01 | 522.87 | 17 | 2024-11-01 | 539.6 | 17 | 2003-04-17 |  |  | 94054139 | DE | 05 |  | false | 2023-10-02 | 134526.jpg | https://katalog.gira.de/de_DE/datenblatt.html?artikelnr=134526 | Energiesäule / Lichtsäule | Farbe Alu | EC000502 | Licht-/Energiesäule | 1 | 3.240 g | 552 mm | 244 mm | 171 mm | PA
134528 | 4010337345282 | E-Säule 3x Leereinheit 491 mm Gira Energiesäule Anthrazit | en.prof. 3x empty u. 491 mm Gira energy profile anthracite |  |  | 2023-11-01 | 488.78 | 17 | 2024-11-01 | 504.42 | 17 | 2003-04-17 |  |  | 94054139 | DE | 05 |  | false | 2023-10-02 | 134528.jpg | https://katalog.gira.de/de_DE/datenblatt.html?artikelnr=134528 | Energiesäule / Lichtsäule | Anthrazit | EC000502 | Licht-/Energiesäule | 1 | 3.292 g | 564 mm | 243 mm | 173 mm | PA
134626 | 4010337346265 | Lamelle Gira Energiesäule F Alu | slat Gira energy profile c.alum. |  |  | 2023-11-01 | 99.51 | 17 | 2024-11-01 | 102.69 | 17 | 2001-10-01 |  |  | 94054139 | DE | 05 |  | false | 2020-08-24 | 134626.jpg | https://katalog.gira.de/de_DE/datenblatt.html?artikelnr=134626 | Energiesäule / Lichtsäule | Farbe Alu | EC000502 | Licht-/Energiesäule | 1 | 308 g | 175 mm | 281 mm | 42 mm | PA
134628 | 4010337346289 | Lamelle Gira Energiesäule Anthrazit | slat Gira energy profile anthracite |  |  | 2023-11-01 | 99.51 | 17 | 2024-11-01 | 102.69 | 17 | 2002-03-08 |  |  | 94054139 | DE | 05 |  | false | 2020-08-24 | 134628.jpg | https://katalog.gira.de/de_DE/datenblatt.html?artikelnr=134628 | Energiesäule / Lichtsäule | Anthrazit | EC000502 | Licht-/Energiesäule | 1 | 313,75 g | 280 mm | 174 mm | 45 mm | PA
134926 | 4010337349266 | E-Säule Licht + 3x Leereinheit 769 mm Gira Energiesäule F Alu | en.prof. light el. + 3x empty u. 769 mm Gira energy profile c.alum. |  |  | 2023-11-01 | 733.17 | 17 | 2024-11-01 | 756.63 | 17 | 2003-04-17 |  |  | 94054139 | DE | 05 | 5 | false | 2021-12-02 | 134926.jpg | https://katalog.gira.de/de_DE/datenblatt.html?artikelnr=134926 | Energiesäule / Lichtsäule | Farbe Alu | EC000502 | Licht-/Energiesäule | 1 | 4.520 g | 826 mm | 244 mm | 171 mm | PA | 15 |  |  |  |  | PF
134928 | 4010337349280 | E-Säule Licht + 3x Leereinheit 769 mm Gira Energiesäule Anthrazit | en.prof. light el. + 3x empty u. 769 mm Gira energy profile anthracite |  |  | 2023-11-01 | 685.03 | 17 | 2024-11-01 | 706.95 | 17 | 2003-04-17 |  |  | 94054139 | DE | 05 | 5 | false | 2021-12-02 | 134928.jpg | https://katalog.gira.de/de_DE/datenblatt.html?artikelnr=134928 | Energiesäule / Lichtsäule | Anthrazit | EC000502 | Licht-/Energiesäule | 1 | 4.520 g | 826 mm | 244 mm | 171 mm | PA
135126 | 4010337351269 | E-Säule 6x Leereinheit 769 mm Gira Energiesäule F Alu | en.prof. 6x empty u. 769 mm Gira energy profile c.alum. |  |  | 2023-11-01 | 653.26 | 17 | 2024-11-01 | 674.16 | 17 | 2003-05-16 |  |  | 94054139 | DE | 05 |  | false | 2021-12-02 | 135126.jpg | https://katalog.gira.de/de_DE/datenblatt.html?artikelnr=135126 | Energiesäule / Lichtsäule | Farbe Alu | EC000502 | Licht-/Energiesäule | 1 | 4.400 g | 826 mm | 244 mm | 171 mm | PA
135128 | 4010337351283 | E-Säule 6x Leereinheit 769 mm Gira Energiesäule Anthrazit | en.prof. 6x empty u. 769 mm Gira energy profile anthracite |  |  | 2023-11-01 | 610.99 | 17 | 2024-11-01 | 630.54 | 17 | 2003-05-16 |  |  | 94054139 | DE | 05 |  | false | 2021-12-02 | 135128.jpg | https://katalog.gira.de/de_DE/datenblatt.html?artikelnr=135128 | Energiesäule / Lichtsäule | Anthrazit | EC000502 | Licht-/Energiesäule | 1 | 4.452 g | 848 mm | 242 mm | 175 mm | PA
135326 | 4010337353263 | E-Säule Licht + 3x Leereinheit 1600 mm Gira Energiesäule F Alu | en.prof. light el. + 3x empty u. 1600 mm Gira energy profile c.alum. |  |  | 2023-11-01 | 1283.03 | 17 | 2024-11-01 | 1324.09 | 17 | 2003-04-17 |  |  | 94054139 | DE | 05 | 5 | false | 2023-10-02 | 135326.jpg | https://katalog.gira.de/de_DE/datenblatt.html?artikelnr=135326 | Energiesäule / Lichtsäule | Farbe Alu | EC000502 | Licht-/Energiesäule | 1 | 11.560 g | 1.650 mm | 244 mm | 171 mm | PA
135328 | 4010337353287 | E-Säule Licht + 3x Leereinheit 1600 mm Gira Energiesäule Anthrazit | en.prof. light el. + 3x empty u. 1600 mm Gira energy profile anthracite |  |  | 2023-11-01 | 1199.58 | 17 | 2024-11-01 | 1237.97 | 17 | 2003-04-17 |  |  | 94054139 | DE | 05 | 5 | false | 2023-10-02 | 135328.jpg | https://katalog.gira.de/de_DE/datenblatt.html?artikelnr=135328 | Energiesäule / Lichtsäule | Anthrazit | EC000502 | Licht-/Energiesäule | 1 | 11.560 g | 1.650 mm | 244 mm | 171 mm | PA
135426 | 4010337354260 | E-Säule 4x Leereinheit 1400 mm Gira Energiesäule F Alu | en.prof. 4x empty u. 1400 mm Gira energy profile c.alum. |  |  | 2023-11-01 | 1125.61 | 17 | 2024-11-01 | 1161.63 | 17 | 2003-04-17 |  |  | 94054139 | DE | 05 |  | false | 2021-12-02 | 135426.jpg | https://katalog.gira.de/de_DE/datenblatt.html?artikelnr=135426 | Energiesäule / Lichtsäule | Farbe Alu | EC000502 | Licht-/Energiesäule | 1 | 10.760 g | 1.650 mm | 244 mm | 171 mm | PA
135428 | 4010337354284 | E-Säule 4x Leereinheit 1400 mm Gira Energiesäule Anthrazit | en.prof. 4x empty u. 1400 mm Gira energy profile anthracite |  |  | 2023-11-01 | 1052.73 | 17 | 2024-11-01 | 1086.42 | 17 | 2003-04-17 |  |  | 94054139 | DE | 05 |  | false | 2021-12-02 | 135428.jpg | https://katalog.gira.de/de_DE/datenblatt.html?artikelnr=135428 | Energiesäule / Lichtsäule | Anthrazit | EC000502 | Licht-/Energiesäule | 1 | 10.790 g | 1.650 mm | 244 mm | 171 mm | PA
135626 | 4010337356264 | E-Säule 4x Leereinheit 1600 mm Gira Energiesäule F Alu | en.prof. 4x empty u. 1600 mm Gira energy profile c.alum. |  |  | 2023-11-01 | 1183.2 | 17 | 2024-11-01 | 1221.06 | 17 | 2006-05-01 |  |  | 94054139 | DE | 05 |  | false | 2021-12-02 | 135626.jpg | https://katalog.gira.de/de_DE/datenblatt.html?artikelnr=135626 | Energiesäule / Lichtsäule | Farbe Alu | EC000502 | Licht-/Energiesäule | 1 | 12.000 g | 1.650 mm | 244 mm | 171 mm | PA
135628 | 4010337356288 | E-Säule 4x Leereinheit 1600 mm Gira Energiesäule Anthrazit | en.prof. 4x empty u. 1600 mm Gira energy profile anthracite |  |  | 2023-11-01 | 1104.45 | 17 | 2024-11-01 | 1139.79 | 17 | 2006-05-01 |  |  | 94054139 | DE | 05 |  | false | 2021-12-02 | 135628.jpg | https://katalog.gira.de/de_DE/datenblatt.html?artikelnr=135628 | Energiesäule / Lichtsäule | Anthrazit | EC000502 | Licht-/Energiesäule | 1 | 11.580 g | 1.650 mm | 244 mm | 171 mm | PA
135827 | 4010337041092 | Endkappe Zugentlastung Profil 55 Reinweiß | end cap strain relief Profile 55 p.white |  |  | 2023-11-01 | 34.33 | 17 | 2024-11-01 | 35.43 | 17 | 2005-11-04 |  |  | 85389099 | DE | 05 |  | false | 2020-02-10 | 135827.jpg | https://katalog.gira.de/de_DE/datenblatt.html?artikelnr=135827 | Non-Design |  | EC000080 | Aufputzgehäuse | 1 | 54 g | 83 mm | 83 mm | 76 mm | PA
135828 | 4010337358282 | Endkappe Zugentlastung Profil 55 Grau | end cap strain relief Profile 55 grey |  |  | 2023-11-01 | 34.33 | 17 | 2024-11-01 | 35.43 | 17 | 2005-11-04 |  |  | 85389099 | DE | 05 |  | false | 2020-02-10 | 135828.jpg | https://katalog.gira.de/de_DE/datenblatt.html?artikelnr=135828 | Non-Design |  | EC000080 | Aufputzgehäuse | 1 | 44 g | 83 mm | 83 mm | 76 mm | PA
136126 | 4010337361268 | Profil 1f senkr. + waager. Profil 55 Aluminium | profile 1-g vert. + horiz. Profile 55 alum. |  |  | 2023-11-01 | 41.73 | 17 | 2024-11-01 | 43.07 | 17 | 2005-11-01 |  |  | 85389099 | DE | 05 |  | false | 2023-03-22 | 136126.jpg | https://katalog.gira.de/de_DE/datenblatt.html?artikelnr=136126 | System 55 Profil 55 | Aluminium | EC000080 | Aufputzgehäuse | 1 | 253,5 g | 110 mm | 100 mm | 89 mm | PA
136127 | 4010337361275 | Profil 1f senkr. + waager. Profil 55 Alum.Reinweiß(lack.) | profile 1-g vert. + horiz. Profile 55 alum.p.white(lac.) |  |  | 2023-11-01 | 50.07 | 17 | 2024-11-01 | 51.67 | 17 | 2005-11-01 |  |  | 85389099 | DE | 05 |  | false | 2023-03-22 | 136127.jpg | https://katalog.gira.de/de_DE/datenblatt.html?artikelnr=136127 | System 55 Profil 55 | Reinweiß (lackiert) | EC000080 | Aufputzgehäuse | 1 | 246,667 g | 110 mm | 102 mm | 89 mm | PA
136226 | 4010337362265 | Profil 2f senkr. + waager. Profil 55 Aluminium | profile 2-g vert. + horiz. Profile 55 alum. |  |  | 2023-11-01 | 66.22 | 17 | 2024-11-01 | 68.34 | 17 | 2005-11-01 |  |  | 85389099 | DE | 05 |  | false | 2023-03-22 | 136226.jpg | https://katalog.gira.de/de_DE/datenblatt.html?artikelnr=136226 | System 55 Profil 55 | Aluminium | EC000080 | Aufputzgehäuse | 1 | 391,75 g | 179 mm | 102 mm | 89 mm | PA
136227 | 4010337362272 | Profil 2f senkr. + waager. Profil 55 Alum.Reinweiß(lack.) | profile 2-g vert. + horiz. Profile 55 alum.p.white(lac.) |  |  | 2023-11-01 | 79.44 | 17 | 2024-11-01 | 81.98 | 17 | 2005-11-01 |  |  | 85389099 | DE | 05 |  | false | 2023-03-22 | 136227.jpg | https://katalog.gira.de/de_DE/datenblatt.html?artikelnr=136227 | System 55 Profil 55 | Reinweiß (lackiert) | EC000080 | Aufputzgehäuse | 1 | 409,75 g | 179 mm | 102 mm | 89 mm | PA
136326 | 4010337363262 | Profil 3f senkr. + waager. Profil 55 Aluminium | profile 3-g vert. + horiz. Profile 55 alum. |  |  | 2023-11-01 | 95.89 | 17 | 2024-11-01 | 98.96 | 17 | 2005-11-01 |  |  | 85389099 | DE | 05 |  | false | 2023-03-22 | 136326.jpg | https://katalog.gira.de/de_DE/datenblatt.html?artikelnr=136326 | System 55 Profil 55 | Aluminium | EC000080 | Aufputzgehäuse | 1 | 523,25 g | 252 mm | 100 mm | 90 mm | PA
136327 | 4010337363279 | Profil 3f senkr. + waager. Profil 55 Alum.Reinweiß(lack.) | profile 3-g vert. + horiz. Profile 55 alum.p.white(lac.) |  |  | 2023-11-01 | 115.12 | 17 | 2024-11-01 | 118.8 | 17 | 2005-11-01 |  |  | 85389099 | DE | 05 |  | false | 2023-03-22 | 136327.jpg | https://katalog.gira.de/de_DE/datenblatt.html?artikelnr=136327 | System 55 Profil 55 | Reinweiß (lackiert) | EC000080 | Aufputzgehäuse | 1 | 546,25 g | 252 mm | 100 mm | 90 mm | PA
136426 | 4010337364269 | Profil 5f senkr. + waager. Profil 55 Aluminium | profile 5-g vert. + horiz. Profile 55 alum. |  |  | 2023-11-01 | 135.1 | 17 | 2024-11-01 | 139.42 | 17 | 2005-11-01 |  |  | 85389099 | DE | 05 |  | false | 2023-03-22 | 136426.jpg | https://katalog.gira.de/de_DE/datenblatt.html?artikelnr=136426 | System 55 Profil 55 | Aluminium | EC000080 | Aufputzgehäuse | 1 | 808,75 g | 394 mm | 100 mm | 88 mm | PA
136427 | 4010337364276 | Profil 5f senkr. + waager. Profil 55 Alum.Reinweiß(lack.) | profile 5-g vert. + horiz. Profile 55 alum.p.white(lac.) |  |  | 2023-11-01 | 162.13 | 17 | 2024-11-01 | 167.32 | 17 | 2005-11-01 |  |  | 85389099 | DE | 05 |  | false | 2023-03-22 | 136427.jpg | https://katalog.gira.de/de_DE/datenblatt.html?artikelnr=136427 | System 55 Profil 55 | Reinweiß (lackiert) | EC000080 | Aufputzgehäuse | 1 | 837,5 g | 394 mm | 100 mm | 88 mm | PA
136526 | 4010337365266 | Profil 5f 600 mm senkr. + waager. Profil 55 Aluminium | profile 5-g 600 mm vert. + horiz. Profile 55 alum. |  |  | 2023-11-01 | 145 | 17 | 2024-11-01 | 149.64 | 17 | 2005-11-01 |  |  | 85389099 | DE | 05 |  | false | 2023-03-22 | 136526.jpg | https://katalog.gira.de/de_DE/datenblatt.html?artikelnr=136526 | System 55 Profil 55 | Aluminium | EC000080 | Aufputzgehäuse | 1 | 1.211 g | 606 mm | 100 mm | 87 mm | PA
136527 | 4010337365273 | Profil 5f 600 mm senkr. + waager. Profil 55 Alum.Reinweiß(lack.) | profile 5-g 600 mm vert. + horiz. Profile 55 alum.p.white(lac.) |  |  | 2023-11-01 | 164.5 | 17 | 2024-11-01 | 169.76 | 17 | 2005-11-01 |  |  | 85389099 | DE | 05 |  | false | 2023-03-22 | 136527.jpg | https://katalog.gira.de/de_DE/datenblatt.html?artikelnr=136527 | System 55 Profil 55 | Reinweiß (lackiert) | EC000080 | Aufputzgehäuse | 1 | 1.277 g | 606 mm | 100 mm | 87 mm | PA
136626 | 4010337366263 | Profil 8f senkr. + waager. Profil 55 Aluminium | profile 8-g vert. + horiz. Profile 55 alum. |  |  | 2023-11-01 | 169.42 | 17 | 2024-11-01 | 174.84 | 17 | 2005-11-01 |  |  | 85389099 | DE | 05 |  | false | 2023-03-22 | 136626.jpg | https://katalog.gira.de/de_DE/datenblatt.html?artikelnr=136626 | System 55 Profil 55 | Aluminium | EC000080 | Aufputzgehäuse | 1 | 1.190,5 g | 607 mm | 101 mm | 88 mm | PA
136627 | 4010337366270 | Profil 8f senkr. + waager. Profil 55 Alum.Reinweiß(lack.) | profile 8-g vert. + horiz. Profile 55 alum.p.white(lac.) |  |  | 2023-11-01 | 203.28 | 17 | 2024-11-01 | 209.78 | 17 | 2005-11-01 |  |  | 85389099 | DE | 05 |  | false | 2023-03-22 | 136627.jpg | https://katalog.gira.de/de_DE/datenblatt.html?artikelnr=136627 | System 55 Profil 55 | Reinweiß (lackiert) | EC000080 | Aufputzgehäuse | 1 | 1.254,5 g | 607 mm | 101 mm | 88 mm | PA
140200 | 4010337402008 | Schrauben Innensechsrund 30 Stck. Zubehör | screws hexalob.sock. 30 pcs. Accessories |  |  | 2023-11-01 | 5.94 | 09 | 2024-11-01 | 6.13 | 09 | 2001-10-29 |  |  | 85369010 | DE | 05 |  | false | 2020-08-24 | 140200.jpg | https://katalog.gira.de/de_DE/datenblatt.html?artikelnr=140200 | Non-Design |  | EC002649 | Zubehör/Ersatzteile für Installationsschalterprogramme | 1 | 39 g | 83 mm | 83 mm | 53 mm | PA
141000 | 4010337410003 | Busankoppler UP Türko | bus coup. FM Door communication |  |  | 2023-11-01 | 126.36 | 18 | 2024-11-01 | 126.36 | 18 | 2004-03-16 |  |  | 85423190 | AT |  | 5 | false | 2020-08-24 | 141000.jpg | https://katalog.gira.de/de_DE/datenblatt.html?artikelnr=141000 | Non-Design |  | EC001089 | Netzgerät für Türkommunikation | 1 | 60,5 g | 84 mm | 84 mm | 55 mm | PA
141100 | 4010337411000 | Beschriftungsbögen Gira E2 Typ 1 Zubehör | in.sheets Gira E2 type 1 Accessories |  |  | 2023-11-01 | 26.55 | 01 | 2024-11-01 | 27.4 | 01 | 2003-04-17 |  |  | 48211010 | DE | 05 |  | false | 2022-11-16 | 141100.jpg | https://katalog.gira.de/de_DE/datenblatt.html?artikelnr=141100 | Non-Design |  | EC000141 | Bezeichnungsmaterial für Installationsschalterprogramme | 1 | 140 g | 323 mm | 228 mm | 2 mm | PA
141200 | 4010337003915 | Beschriftungsbögen Gira E2 Typ 2 Zubehör | in.sheets Gira E2 type 2 Accessories |  |  | 2023-11-01 | 21.92 | 01 | 2024-11-01 | 22.62 | 01 | 2003-04-17 |  |  | 48211010 | DE | 05 |  | false | 2022-11-16 | 141200.jpg | https://katalog.gira.de/de_DE/datenblatt.html?artikelnr=141200 | Non-Design |  | EC000141 | Bezeichnungsmaterial für Installationsschalterprogramme | 1 | 126 g | 212 mm | 299 mm | 2 mm | PA
141300 | 4010337003922 | Beschriftungsbögen Gira E2 Typ 3 Zubehör | in.sheets Gira E2 Type 3 Accessories |  |  | 2023-11-01 | 51.87 | 01 | 2024-11-01 | 53.53 | 01 | 2003-04-17 |  |  | 48211010 | DE | 05 |  | false | 2022-11-16 | 141300.jpg | https://katalog.gira.de/de_DE/datenblatt.html?artikelnr=141300 | Non-Design |  | EC000141 | Bezeichnungsmaterial für Installationsschalterprogramme | 1 | 126 g | 212 mm | 299 mm | 2 mm | PA
141400 | 4010337414001 | Sprecheins. Türko | speech ins. Door communication |  |  | 2023-11-01 | 136.22 | 18 | 2024-11-01 | 136.22 | 18 | 2004-04-05 |  |  | 85181000 | AT |  | 5 | false | 2020-08-24 | 141400.jpg | https://katalog.gira.de/de_DE/datenblatt.html?artikelnr=141400 | Non-Design |  | EC001089 | Netzgerät für Türkommunikation | 1 | 61,214 g | 86 mm | 83 mm | 55 mm | PA
141565 | 4010337415657 | Abd. Farbkamera Gira TX_44 F Alu | cov. colour camera Gira TX_44 c.alum. |  |  | 2023-11-01 | 9.61 | 10 | 2024-11-01 | 9.61 | 10 | 2004-05-12 |  |  | 39269097 | DE | 05 |  | false | 2020-02-10 | 141565.jpg | https://katalog.gira.de/de_DE/datenblatt.html?artikelnr=141565 | TX_44 | Farbe Alu | EC000349 | Funktionsmodul für Türkommunikation | 1 | 39 g | 83 mm | 83 mm | 53 mm | PA
141566 | 4010337415664 | Abd. Farbkamera Gira TX_44 Reinweiß | cov. colour camera Gira TX_44 p.white |  |  | 2023-11-01 | 6.67 | 10 | 2024-11-01 | 6.67 | 10 | 2004-05-12 |  |  | 39269097 | DE | 05 |  | false | 2020-02-10 | 141566.jpg | https://katalog.gira.de/de_DE/datenblatt.html?artikelnr=141566 | TX_44 | Reinweiß | EC000349 | Funktionsmodul für Türkommunikation | 1 | 35 g | 83 mm | 83 mm | 53 mm | PA
141567 | 4010337415671 | Abd. Farbkamera Gira TX_44 Anthrazit | cov. colour camera Gira TX_44 anthracite |  |  | 2023-11-01 | 9.61 | 10 | 2024-11-01 | 9.61 | 10 | 2004-05-12 |  |  | 39269097 | DE | 05 |  | false | 2020-02-10 | 141567.jpg | https://katalog.gira.de/de_DE/datenblatt.html?artikelnr=141567 | TX_44 | Anthrazit | EC000349 | Funktionsmodul für Türkommunikation | 1 | 35 g | 83 mm | 83 mm | 53 mm | PA
141665 | 4010337416654 | Aufs. Türlautsprecher Gira TX_44 F Alu | top door speaker Gira TX_44 c.alum. |  |  | 2023-11-01 | 61.05 | 18 | 2024-11-01 | 61.05 | 18 | 2004-05-12 |  |  | 39269097 | DE | 06 | 5 | false | 2020-08-24 | 141665.jpg | https://katalog.gira.de/de_DE/datenblatt.html?artikelnr=141665 | TX_44 | Farbe Alu | EC000349 | Funktionsmodul für Türkommunikation | 1 | 61 g | 83 mm | 83 mm | 53 mm | PA
141666 | 4010337416661 | Aufs. Türlautsprecher Gira TX_44 Reinweiß | top door speaker Gira TX_44 p.white |  |  | 2023-11-01 | 57.86 | 18 | 2024-11-01 | 57.86 | 18 | 2004-05-12 |  |  | 39269097 | DE | 06 | 5 | false | 2020-08-24 | 141666.jpg | https://katalog.gira.de/de_DE/datenblatt.html?artikelnr=141666 | TX_44 | Reinweiß | EC000349 | Funktionsmodul für Türkommunikation | 1 | 61 g | 83 mm | 83 mm | 53 mm | PA
141667 | 4010337416678 | Aufs. Türlautsprecher Gira TX_44 Anthrazit | top door speaker Gira TX_44 anthracite |  |  | 2023-11-01 | 61.05 | 18 | 2024-11-01 | 61.05 | 18 | 2004-05-12 |  |  | 39269097 | DE | 06 | 5 | false | 2020-08-24 | 141667.jpg | https://katalog.gira.de/de_DE/datenblatt.html?artikelnr=141667 | TX_44 | Anthrazit | EC000349 | Funktionsmodul für Türkommunikation | 1 | 61 g | 83 mm | 83 mm | 53 mm | PA
141701 | 4010337010753 | Hörerkabel Türko System 55 Cremeweiß | receiver cab. DCS System 55 cr.white |  |  | 2023-11-01 | 8.67 | 18 | 2024-11-01 | 8.67 | 18 | 2004-11-02 |  |  | 85444993 | TW |  |  | false | 2022-11-16 | 141701.jpg | https://katalog.gira.de/de_DE/datenblatt.html?artikelnr=141701 | System 55 Programmübergreifend | Cremeweiß glänzend | EC002649 | Zubehör/Ersatzteile für Installationsschalterprogramme | 1 | 55 g | 83 mm | 83 mm | 53 mm | PA
141726 | 4010337010760 | Hörerkabel Türko System 55 F Alu | receiver cab. DCS System 55 c.alum. |  |  | 2023-11-01 | 12.22 | 18 | 2024-11-01 | 12.22 | 18 | 2004-11-02 |  |  | 85444993 | TW |  | 5 | false | 2022-11-16 | 141726.jpg | https://katalog.gira.de/de_DE/datenblatt.html?artikelnr=141726 | System 55 Programmübergreifend | Farbe Alu | EC002649 | Zubehör/Ersatzteile für Installationsschalterprogramme | 1 | 55 g | 83 mm | 83 mm | 53 mm | PA
141727 | 4010337010777 | Hörerkabel Türko System 55 Reinweiß | receiver cab. DCS System 55 p.white |  |  | 2023-11-01 | 8.67 | 18 | 2024-11-01 | 8.67 | 18 | 2004-11-02 |  |  | 85444993 | TW |  | 5 | false | 2020-02-10 | 141727.jpg | https://katalog.gira.de/de_DE/datenblatt.html?artikelnr=141727 | System 55 Programmübergreifend | Reinweiß seidenmatt | EC002649 | Zubehör/Ersatzteile für Installationsschalterprogramme | 1 | 49 g | 83 mm | 83 mm | 53 mm | PA
141728 | 4010337010784 | Hörerkabel Türko System 55 Anthrazit | receiver cab. DCS System 55 anthra. |  |  | 2023-11-01 | 10.26 | 18 | 2024-11-01 | 10.26 | 18 | 2004-11-02 |  |  | 85444993 | TW |  | 5 | false | 2022-11-16 | 141728.jpg | https://katalog.gira.de/de_DE/datenblatt.html?artikelnr=141728 | System 55 Programmübergreifend | Anthrazit | EC002649 | Zubehör/Ersatzteile für Installationsschalterprogramme | 1 | 50 g | 83 mm | 83 mm | 53 mm | PA
141803 | 4010337041214 | Hörer Wohnungsstation System 55 Reinweiß | receiver home st. System 55 p.white |  |  | 2023-11-01 | 108.69 | 18 | 2024-11-01 | 108.69 | 18 |  |  |  | 85183000 | DE | 06 | 5 | false | 2022-11-16 | 141803.jpg | https://katalog.gira.de/de_DE/datenblatt.html?artikelnr=141803 | System 55 Programmübergreifend | Reinweiß glänzend | EC002649 | Zubehör/Ersatzteile für Installationsschalterprogramme | 1 | 120 g | 165 mm | 95 mm | 45 mm | PA
141900 | 4010337419006 | Aufs. Ruftaster 1f LED WS Türko | top call btn 1-g LED WH Door communication |  |  | 2023-11-01 | 173.71 | 18 | 2024-11-01 | 173.71 | 18 | 2004-05-12 |  |  | 85371091 | AT |  | 5 | true | 2022-11-16 | 141900.jpg | https://katalog.gira.de/de_DE/datenblatt.html?artikelnr=141900 | Non-Design |  | EC002649 | Zubehör/Ersatzteile für Installationsschalterprogramme | 1 | 73 g | 83 mm | 83 mm | 53 mm | PA
143100 | 4010337100041 | Adapter REG Zubehör | adapter DRA Accessories |  |  | 2023-11-01 | 7.2 | 10 | 2024-11-01 | 7.2 | 10 | 2011-01-04 |  |  | 39269097 | DE | 05 |  | false | 2020-02-10 | 143100.jpg | https://katalog.gira.de/de_DE/datenblatt.html?artikelnr=143100 | Non-Design |  | EC002649 | Zubehör/Ersatzteile für Installationsschalterprogramme | 1 | 35 g | 83 mm | 83 mm | 53 mm | PA
143400 | 4010337010876 | Eins. Schlüsselschalter 2-p WG AP | ins. key sw. 2-p WP SM |  |  | 2023-11-01 | 123.54 | 02 | 2024-11-01 | 127.74 | 02 | 2004-11-02 |  |  | 85365080 | DE | 05 | 5 | false | 2020-02-10 | 143400.jpg | https://katalog.gira.de/de_DE/datenblatt.html?artikelnr=143400 | Non-Design |  | EC001590 | Installationsschalter | 1 | 62 g | 83 mm | 83 mm | 53 mm | PA
143500 | 4010337010883 | Eins. Schlüsseltaster 1-p WG AP | ins. key btn 1-p WP SM |  |  | 2023-11-01 | 114.89 | 02 | 2024-11-01 | 118.8 | 02 | 2004-11-02 |  |  | 85365080 | SK |  | 5 | false | 2020-02-10 | 143500.jpg | https://katalog.gira.de/de_DE/datenblatt.html?artikelnr=143500 | Non-Design |  | EC001590 | Installationsschalter | 1 | 58 g | 83 mm | 83 mm | 53 mm | PA
143900 | 4010337040521 | Eins. Ruftaster Türko | ins. call-btn Door communication |  |  | 2023-11-01 | 41.46 | 18 | 2024-11-01 | 41.46 | 18 | 2004-12-01 |  |  | 85371091 | AT |  | 5 | false | 2020-08-24 | 143900.jpg | https://katalog.gira.de/de_DE/datenblatt.html?artikelnr=143900 | Non-Design |  | EC002649 | Zubehör/Ersatzteile für Installationsschalterprogramme | 1 | 48 g | 83 mm | 83 mm | 53 mm | PA
144101 | 4010337010937 | Abd. SCHUKO-Steckd. ÜSS System 55 Cremeweiß | cov. SCHUKO sock. surge prot. System 55 cr.white |  |  | 2023-11-01 | 30.34 | 02 | 2024-11-01 | 31.37 | 02 | 2004-11-02 |  |  | 85389099 | DE | 05 |  | true | 2020-02-10 | 144101.jpg | https://katalog.gira.de/de_DE/datenblatt.html?artikelnr=144101 | System 55 Programmübergreifend | Cremeweiß glänzend | EC002649 | Zubehör/Ersatzteile für Installationsschalterprogramme | 1 | 37 g | 83 mm | 83 mm | 53 mm | PA
144126 | 4010337010968 | Abd. SCHUKO-Steckd. ÜSS System 55 F Alu | cov. SCHUKO sock. surge prot. System 55 c.alum. |  |  | 2023-11-01 | 36.5 | 02 | 2024-11-01 | 37.74 | 02 | 2004-11-02 |  |  | 85389099 | DE | 05 |  | true | 2020-02-10 | 144126.jpg | https://katalog.gira.de/de_DE/datenblatt.html?artikelnr=144126 | System 55 Programmübergreifend | Farbe Alu | EC002649 | Zubehör/Ersatzteile für Installationsschalterprogramme | 1 | 37 g | 83 mm | 83 mm | 53 mm | PA
144127 | 4010337010975 | Abd. SCHUKO-Steckd. ÜSS System 55 Reinweiß m | cov. SCHUKO sock. surge prot. System 55 p.white m |  |  | 2023-11-01 | 30.34 | 02 | 2024-11-01 | 31.37 | 02 | 2004-11-02 |  |  | 85389099 | DE | 05 |  | true | 2020-02-10 | 144127.jpg | https://katalog.gira.de/de_DE/datenblatt.html?artikelnr=144127 | System 55 Programmübergreifend | Reinweiß seidenmatt | EC002649 | Zubehör/Ersatzteile für Installationsschalterprogramme | 1 | 35 g | 83 mm | 83 mm | 53 mm | PA
144128 | 4010337010982 | Abd. SCHUKO-Steckd. ÜSS System 55 Anthrazit | cov. SCHUKO sock. surge prot. System 55 anthracite |  |  | 2023-11-01 | 31.67 | 02 | 2024-11-01 | 32.75 | 02 | 2004-11-02 |  |  | 85389099 | DE | 05 |  | true | 2020-02-10 | 144128.jpg | https://katalog.gira.de/de_DE/datenblatt.html?artikelnr=144128 | System 55 Programmübergreifend | Anthrazit | EC002649 | Zubehör/Ersatzteile für Installationsschalterprogramme | 1 | 40 g | 83 mm | 83 mm | 53 mm | PA
144400 | 4010337444008 | Schloss + 2 Schlüssel Gira TX_44 | lock + 2 keys Gira TX_44 |  |  | 2023-11-01 | 16.12 | 13 | 2024-11-01 | 16.64 | 13 | 2004-12-01 |  |  | 83016000 | DE | 10 |  | false | 2020-08-24 | 144400.jpg | https://katalog.gira.de/de_DE/datenblatt.html?artikelnr=144400 | Non-Design |  | EC002649 | Zubehör/Ersatzteile für Installationsschalterprogramme | 1 | 36 g | 83 mm | 83 mm | 53 mm | PA
144500 | 4010337445005 | Ersatzschlüssel Gira TX_44 | spare key Gira TX_44 |  |  | 2023-11-01 | 9.6 | 13 | 2024-11-01 | 9.91 | 13 | 2004-12-01 |  |  | 83016000 | DE | 10 |  | false | 2020-08-24 | 144500.jpg | https://katalog.gira.de/de_DE/datenblatt.html?artikelnr=144500 | Non-Design |  | EC002649 | Zubehör/Ersatzteile für Installationsschalterprogramme | 1 | 36 g | 83 mm | 83 mm | 53 mm | PA
144927 | 4010337020509 | Set BSF + BSS Zubehör | kit in.sp. + in.label Accessories |  |  | 2023-11-01 | 4.23 | 01 | 2024-11-01 | 4.37 | 01 | 2004-11-02 |  |  | 39199080 | DE | 05 |  | true | 2020-02-10 | 144927.jpg | https://katalog.gira.de/de_DE/datenblatt.html?artikelnr=144927 | System 55 Programmübergreifend | Reinweiß seidenmatt | EC002649 | Zubehör/Ersatzteile für Installationsschalterprogramme | 1 | 17 g | 83 mm | 83 mm | 53 mm | PA
145000 | 4010337450009 | Beschriftungsbögen 60,7 x 11,8 mm Zubehör | in.sheets 60.7 x 11.8 mm Accessories |  |  | 2023-11-01 | 17.67 | 09 | 2024-11-01 | 18.24 | 09 | 2003-07-31 |  |  | 39199080 | DE | 05 |  | false | 2022-04-01 | 145000.jpg | https://katalog.gira.de/de_DE/datenblatt.html?artikelnr=145000 | Non-Design |  | EC000141 | Bezeichnungsmaterial für Installationsschalterprogramme | 1 | 50 g | 212 mm | 299 mm | 2 mm | PA
145300 | 4010337453000 | Beschriftungsbögen 54,5 x 7 mm Zubehör | in.sheets 54.5 x 7 mm Accessories |  |  | 2023-11-01 | 17.67 | 09 | 2024-11-01 | 18.24 | 09 | 2003-07-31 |  |  | 39199080 | DE | 05 |  | false | 2022-04-01 | 145300.jpg | https://katalog.gira.de/de_DE/datenblatt.html?artikelnr=145300 | Non-Design |  | EC000141 | Bezeichnungsmaterial für Installationsschalterprogramme | 1 | 94 g | 325 mm | 230 mm | 2 mm | PA
145500 | 4010337455004 | Beschriftungsbögen 51,2 x 7 mm Zubehör | in.sheets 51.2 x 7 mm Accessories |  |  | 2023-11-01 | 17.67 | 09 | 2024-11-01 | 18.24 | 09 | 2003-07-31 |  |  | 39199080 | DE | 05 |  | false | 2022-04-01 | 145500.jpg | https://katalog.gira.de/de_DE/datenblatt.html?artikelnr=145500 | Non-Design |  | EC000141 | Bezeichnungsmaterial für Installationsschalterprogramme | 1 | 95,4 g | 324 mm | 228 mm | 2 mm | PA
145600 | 4010337456001 | Beschriftungsbögen 46,9 x 36,9 mm Zubehör | in.sheets 46.9 x 36.9 mm Accessories |  |  | 2023-11-01 | 17.67 | 09 | 2024-11-01 | 18.24 | 09 | 2003-07-31 |  |  | 39199080 | DE | 05 |  | false | 2022-04-01 | 145600.jpg | https://katalog.gira.de/de_DE/datenblatt.html?artikelnr=145600 | Non-Design |  | EC000141 | Bezeichnungsmaterial für Installationsschalterprogramme | 1 | 96 g | 325 mm | 230 mm | 2 mm | PA
145700 | 4010337457008 | Beschriftungsbögen 62,8 x 6,8 mm Zubehör | in.sheets 62.8 x 6.8 mm Accessories |  |  | 2023-11-01 | 17.67 | 09 | 2024-11-01 | 18.24 | 09 | 2003-07-31 |  |  | 39199080 | DE | 05 |  | false | 2022-04-01 | 145700.jpg | https://katalog.gira.de/de_DE/datenblatt.html?artikelnr=145700 | Non-Design |  | EC000141 | Bezeichnungsmaterial für Installationsschalterprogramme | 1 | 96 g | 350 mm | 250 mm | 2 mm | PA
145800 | 4010337458005 | Beschriftungsbögen 62 x 62 mm Zubehör | in.sheets 62 x 62 mm Accessories |  |  | 2023-11-01 | 17.67 | 09 | 2024-11-01 | 18.24 | 09 | 2003-07-31 |  |  | 39199080 | DE | 05 |  | false | 2022-04-01 | 145800.jpg | https://katalog.gira.de/de_DE/datenblatt.html?artikelnr=145800 | Non-Design |  | EC000141 | Bezeichnungsmaterial für Installationsschalterprogramme | 1 | 94 g | 325 mm | 230 mm | 2 mm | PA
145900 | 4010337459002 | Beschriftungsbögen 62 x 18 mm Zubehör | in.sheets 62 x 18 mm Accessories |  |  | 2023-11-01 | 17.67 | 09 | 2024-11-01 | 18.24 | 09 | 2003-07-31 |  |  | 39199080 | DE | 05 |  | false | 2022-04-01 | 145900.jpg | https://katalog.gira.de/de_DE/datenblatt.html?artikelnr=145900 | Non-Design |  | EC000141 | Bezeichnungsmaterial für Installationsschalterprogramme | 1 | 98 g | 325 mm | 230 mm | 2 mm | PA
146601 | 4010337020608 | Knebel System 55 Cremeweiß | toggle sw. System 55 cr.white |  |  | 2023-11-01 | 4.65 | 02 | 2024-11-01 | 4.81 | 02 | 2004-11-02 |  |  | 85389099 | DE | 05 |  | true | 2020-02-11 | 146601.jpg | https://katalog.gira.de/de_DE/datenblatt.html?artikelnr=146601 | System 55 Programmübergreifend | Cremeweiß glänzend | EC000011 | Abdeckung/Bedienelement für Installationsschalterprogramme | 1 | 34 g | 83 mm | 83 mm | 53 mm | PA
146603 | 4010337020615 | Knebel System 55 Reinweiß | toggle sw. System 55 p.white |  |  | 2023-11-01 | 4.65 | 02 | 2024-11-01 | 4.81 | 02 | 2004-11-02 |  |  | 85389099 | DE | 05 |  | true | 2020-02-11 | 146603.jpg | https://katalog.gira.de/de_DE/datenblatt.html?artikelnr=146603 | System 55 Programmübergreifend | Reinweiß glänzend | EC000011 | Abdeckung/Bedienelement für Installationsschalterprogramme | 1 | 23 g | 83 mm | 83 mm | 53 mm | PA
146626 | 4010337020639 | Knebel System 55 F Alu | toggle sw. System 55 c.alum. |  |  | 2023-11-01 | 11.68 | 02 | 2024-11-01 | 12.08 | 02 | 2004-11-02 |  |  | 85389099 | DE | 05 |  | false | 2020-02-11 | 146626.jpg | https://katalog.gira.de/de_DE/datenblatt.html?artikelnr=146626 | System 55 Programmübergreifend | Farbe Alu | EC000011 | Abdeckung/Bedienelement für Installationsschalterprogramme | 1 | 76 g | 83 mm | 83 mm | 53 mm | PA
146627 | 4010337020646 | Knebel System 55 Reinweiß m | toggle sw. System 55 p.white m |  |  | 2023-11-01 | 4.65 | 02 | 2024-11-01 | 4.81 | 02 | 2004-11-02 |  |  | 85389099 | DE | 05 |  | true | 2020-02-11 | 146627.jpg | https://katalog.gira.de/de_DE/datenblatt.html?artikelnr=146627 | System 55 Programmübergreifend | Reinweiß seidenmatt | EC000011 | Abdeckung/Bedienelement für Installationsschalterprogramme | 1 | 76 g | 83 mm | 83 mm | 53 mm | PA
146628 | 4010337020653 | Knebel System 55 Anthrazit | toggle sw. System 55 anthracite |  |  | 2023-11-01 | 7.44 | 02 | 2024-11-01 | 7.69 | 02 | 2004-11-02 |  |  | 85389099 | DE | 05 |  | true | 2020-02-11 | 146628.jpg | https://katalog.gira.de/de_DE/datenblatt.html?artikelnr=146628 | System 55 Programmübergreifend | Anthrazit | EC000011 | Abdeckung/Bedienelement für Installationsschalterprogramme | 1 | 24 g | 83 mm | 83 mm | 53 mm | PA
146665 | 4010337466659 | Knebel Gira TX_44 F Alu | toggle sw. Gira TX_44 c.alum. |  |  | 2023-11-01 | 14.55 | 02 | 2024-11-01 | 15.04 | 02 | 2004-12-01 |  |  | 85389099 | DE | 05 |  | false | 2020-02-11 | 146665.jpg | https://katalog.gira.de/de_DE/datenblatt.html?artikelnr=146665 | TX_44 | Farbe Alu | EC000011 | Abdeckung/Bedienelement für Installationsschalterprogramme | 1 | 36 g | 83 mm | 83 mm | 53 mm | PA
146666 | 4010337466666 | Knebel Gira TX_44 Reinweiß | toggle sw. Gira TX_44 p.white |  |  | 2023-11-01 | 7.57 | 02 | 2024-11-01 | 7.83 | 02 | 2004-12-01 |  |  | 85389099 | DE | 05 |  | false | 2020-02-11 | 146666.jpg | https://katalog.gira.de/de_DE/datenblatt.html?artikelnr=146666 | TX_44 | Reinweiß | EC000011 | Abdeckung/Bedienelement für Installationsschalterprogramme | 1 | 37 g | 83 mm | 83 mm | 53 mm | PA
146667 | 4010337466673 | Knebel Gira TX_44 Anthrazit | toggle sw. Gira TX_44 anthracite |  |  | 2023-11-01 | 14.55 | 02 | 2024-11-01 | 15.04 | 02 | 2004-12-01 |  |  | 85389099 | DE | 05 |  | false | 2020-02-11 | 146667.jpg | https://katalog.gira.de/de_DE/datenblatt.html?artikelnr=146667 | TX_44 | Anthrazit | EC000011 | Abdeckung/Bedienelement für Installationsschalterprogramme | 1 | 25 g | 83 mm | 83 mm | 53 mm | PA
146901 | 4010337020790 | Abd. RTR 230 V + Uhr System 55 Cremeweiß | cov. RTC 230 V + clock System 55 cr.white |  | Auslauf | 2023-11-01 | 14.4 | 02 | 2024-11-01 | 14.89 | 02 | 2004-11-02 | 2025-03-31 |  | 39269097 | DE | 05 |  | false | 2020-02-11 | 146901.jpg | https://katalog.gira.de/de_DE/datenblatt.html?artikelnr=146901 | System 55 Programmübergreifend | Cremeweiß glänzend | EC002649 | Zubehör/Ersatzteile für Installationsschalterprogramme | 1 | 11 g | 83 mm | 83 mm | 53 mm | PA
146903 | 4010337020806 | Abd. RTR 230 V + Uhr System 55 Reinweiß | cov. RTC 230 V + clock System 55 p.white |  |  | 2023-11-01 | 14.4 | 02 | 2024-11-01 | 14.89 | 02 | 2004-11-02 |  |  | 39269097 | DE | 05 |  | false | 2020-02-11 | 146903.jpg | https://katalog.gira.de/de_DE/datenblatt.html?artikelnr=146903 | System 55 Programmübergreifend | Reinweiß glänzend | EC002649 | Zubehör/Ersatzteile für Installationsschalterprogramme | 1 | 28 g | 83 mm | 83 mm | 53 mm | PA
146926 | 4010337020820 | Abd. RTR 230 V + Uhr System 55 F Alu | cov. RTC 230 V + clock System 55 c.alum. |  | Auslauf | 2023-11-01 | 22.85 | 02 | 2024-11-01 | 23.63 | 02 | 2004-11-02 | 2025-03-31 |  | 90329000 | DE | 05 |  | false | 2020-02-11 | 146926.jpg | https://katalog.gira.de/de_DE/datenblatt.html?artikelnr=146926 | System 55 Programmübergreifend | Farbe Alu | EC002649 | Zubehör/Ersatzteile für Installationsschalterprogramme | 1 | 11 g | 83 mm | 83 mm | 53 mm | PA
146927 | 4010337020837 | Abd. RTR 230 V + Uhr System 55 Reinweiß m | cov. RTC 230 V + clock System 55 p.white m |  | Auslauf | 2023-11-01 | 14.4 | 02 | 2024-11-01 | 14.89 | 02 | 2004-11-02 | 2025-03-31 |  | 39269097 | DE | 05 |  | false | 2020-02-11 | 146927.jpg | https://katalog.gira.de/de_DE/datenblatt.html?artikelnr=146927 | System 55 Programmübergreifend | Reinweiß seidenmatt | EC002649 | Zubehör/Ersatzteile für Installationsschalterprogramme | 1 | 26 g | 83 mm | 83 mm | 53 mm | PA
146928 | 4010337020844 | Abd. RTR 230 V + Uhr System 55 Anthrazit | cov. RTC 230 V + clock System 55 anthracite |  | Auslauf | 2023-11-01 | 17.77 | 02 | 2024-11-01 | 18.37 | 02 | 2004-11-02 | 2025-03-31 |  | 39269097 | DE | 05 |  | true | 2020-02-11 | 146928.jpg | https://katalog.gira.de/de_DE/datenblatt.html?artikelnr=146928 | System 55 Programmübergreifend | Anthrazit | EC002649 | Zubehör/Ersatzteile für Installationsschalterprogramme | 1 | 26 g | 83 mm | 83 mm | 53 mm | PA
147001 | 4010337020967 | Abd. + Blende Beweg.m.aufs. 1,10 m Std System 55 Cremeweiß | cov. + panel mot.det.top Std System 55 cr.white |  |  | 2023-11-01 | 5.1 | 02 | 2024-11-01 | 5.27 | 02 | 2004-11-02 |  |  | 85389099 | DE | 05 |  | false | 2020-02-11 | 147001.jpg | https://katalog.gira.de/de_DE/datenblatt.html?artikelnr=147001 | System 55 Programmübergreifend | Cremeweiß glänzend | EC001580 | Zubehör/Ersatzteile für Bewegungsmelder | 1 | 25 g | 83 mm | 83 mm | 53 mm | PA
147003 | 4010337020974 | Abd. + Blende Beweg.m.aufs. 1,10 m Std System 55 Reinweiß | cov. + panel mot.det.top Std System 55 p.white |  |  | 2023-11-01 | 5.1 | 02 | 2024-11-01 | 5.27 | 02 | 2004-11-02 |  |  | 85389099 | DE | 05 |  | false | 2020-02-11 | 147003.jpg | https://katalog.gira.de/de_DE/datenblatt.html?artikelnr=147003 | System 55 Programmübergreifend | Reinweiß glänzend | EC001580 | Zubehör/Ersatzteile für Bewegungsmelder | 1 | 25 g | 83 mm | 83 mm | 53 mm | PA
147026 | 4010337030010 | Abd. + Blende Beweg.m.aufs. 1,10 m Std System 55 F Alu | cov. + panel mot.det.top Std System 55 c.alum. |  |  | 2023-11-01 | 13.55 | 02 | 2024-11-01 | 14.01 | 02 | 2004-11-02 |  |  | 85389099 | DE | 05 |  | false | 2020-02-11 | 147026.jpg | https://katalog.gira.de/de_DE/datenblatt.html?artikelnr=147026 | System 55 Programmübergreifend | Farbe Alu | EC001580 | Zubehör/Ersatzteile für Bewegungsmelder | 1 | 26 g | 83 mm | 83 mm | 53 mm | PA
147027 | 4010337075257 | Abd. + Blende Beweg.m.aufs. 1,10 m Std System 55 Reinweiß m | cov. + panel mot.det.top Std System 55 p.white m |  |  | 2023-11-01 | 5.1 | 02 | 2024-11-01 | 5.27 | 02 | 2004-11-02 |  |  | 85389099 | DE | 05 |  | false | 2020-02-11 | 147027.jpg | https://katalog.gira.de/de_DE/datenblatt.html?artikelnr=147027 | System 55 Programmübergreifend | Reinweiß seidenmatt | EC001580 | Zubehör/Ersatzteile für Bewegungsmelder | 1 | 26 g | 83 mm | 83 mm | 53 mm | PA
147028 | 4010337075264 | Abd. + Blende Beweg.m.aufs. 1,10 m Std System 55 Anthrazit | cov. + panel mot.det.top Std System 55 anthracite |  |  | 2023-11-01 | 8.44 | 02 | 2024-11-01 | 8.73 | 02 | 2004-11-02 |  |  | 85389099 | DE | 05 |  | true | 2020-02-11 | 147028.jpg | https://katalog.gira.de/de_DE/datenblatt.html?artikelnr=147028 | System 55 Programmübergreifend | Anthrazit | EC001580 | Zubehör/Ersatzteile für Bewegungsmelder | 1 | 25 g | 83 mm | 83 mm | 53 mm | PA
147065 | 4010337075516 | Abd. + Blende Beweg.m.aufs. 1,10 m Std Gira TX_44 F Alu | cov. + panel mot.det.top Std Gira TX_44 c.alum. |  |  | 2023-11-01 | 31.52 | 02 | 2024-11-01 | 32.59 | 02 | 2004-12-01 |  |  | 85389099 | DE | 05 |  | false | 2020-02-11 | 147065.jpg | https://katalog.gira.de/de_DE/datenblatt.html?artikelnr=147065 | TX_44 | Farbe Alu | EC001580 | Zubehör/Ersatzteile für Bewegungsmelder | 1 | 35 g | 83 mm | 83 mm | 53 mm | PA
147066 | 4010337075523 | Abd. + Blende Beweg.m.aufs. 1,10 m Std Gira TX_44 Reinweiß | cov. + panel mot.det.top Std Gira TX_44 p.white |  |  | 2023-11-01 | 23.03 | 02 | 2024-11-01 | 23.81 | 02 | 2004-12-01 |  |  | 85389099 | DE | 05 |  | false | 2020-02-11 | 147066.jpg | https://katalog.gira.de/de_DE/datenblatt.html?artikelnr=147066 | TX_44 | Reinweiß | EC001580 | Zubehör/Ersatzteile für Bewegungsmelder | 1 | 35 g | 83 mm | 83 mm | 53 mm | PA
147067 | 4010337075530 | Abd. + Blende Beweg.m.aufs. 1,10 m Std Gira TX_44 Anthrazit | cov. + panel mot.det.top Std Gira TX_44 anthracite |  |  | 2023-11-01 | 31.52 | 02 | 2024-11-01 | 32.59 | 02 | 2004-12-01 |  |  | 85389099 | DE | 05 |  | false | 2020-02-11 | 147067.jpg | https://katalog.gira.de/de_DE/datenblatt.html?artikelnr=147067 | TX_44 | Anthrazit | EC001580 | Zubehör/Ersatzteile für Bewegungsmelder | 1 | 35 g | 83 mm | 83 mm | 53 mm | PA
147101 | 4010337075547 | Abd. + Blende Beweg.m.aufs. 1,10 m Kmf System 55 Cremeweiß | cov. + panel mot.det.top Kmf System 55 cr.white |  |  | 2023-11-01 | 5.1 | 02 | 2024-11-01 | 5.27 | 02 | 2004-11-02 |  |  | 85389099 | DE | 05 |  | false | 2020-02-11 | 147101.jpg | https://katalog.gira.de/de_DE/datenblatt.html?artikelnr=147101 | System 55 Programmübergreifend | Cremeweiß glänzend | EC001580 | Zubehör/Ersatzteile für Bewegungsmelder | 1 | 28 g | 83 mm | 83 mm | 53 mm | PA
147103 | 4010337030171 | Abd. + Blende Beweg.m.aufs. 1,10 m Kmf System 55 Reinweiß | cov. + panel mot.det.top Kmf System 55 p.white |  |  | 2023-11-01 | 5.1 | 02 | 2024-11-01 | 5.27 | 02 | 2004-11-02 |  |  | 85389099 | DE | 05 |  | false | 2020-02-11 | 147103.jpg | https://katalog.gira.de/de_DE/datenblatt.html?artikelnr=147103 | System 55 Programmübergreifend | Reinweiß glänzend | EC001580 | Zubehör/Ersatzteile für Bewegungsmelder | 1 | 24 g | 83 mm | 83 mm | 53 mm | PA
147126 | 4010337075585 | Abd. + Blende Beweg.m.aufs. 1,10 m Kmf System 55 F Alu | cov. + panel mot.det.top Kmf System 55 c.alum. |  |  | 2023-11-01 | 13.55 | 02 | 2024-11-01 | 14.01 | 02 | 2004-11-02 |  |  | 85389099 | DE | 05 |  | false | 2020-02-11 | 147126.jpg | https://katalog.gira.de/de_DE/datenblatt.html?artikelnr=147126 | System 55 Programmübergreifend | Farbe Alu | EC001580 | Zubehör/Ersatzteile für Bewegungsmelder | 1 | 26 g | 83 mm | 83 mm | 53 mm | PA
147127 | 4010337075592 | Abd. + Blende Beweg.m.aufs. 1,10 m Kmf System 55 Reinweiß m | cov. + panel mot.det.top Kmf System 55 p.white m |  |  | 2023-11-01 | 5.1 | 02 | 2024-11-01 | 5.27 | 02 | 2004-11-02 |  |  | 85389099 | DE | 05 |  | false | 2020-02-11 | 147127.jpg | https://katalog.gira.de/de_DE/datenblatt.html?artikelnr=147127 | System 55 Programmübergreifend | Reinweiß seidenmatt | EC001580 | Zubehör/Ersatzteile für Bewegungsmelder | 1 | 25 g | 83 mm | 83 mm | 53 mm | PA
147128 | 4010337075608 | Abd. + Blende Beweg.m.aufs. 1,10 m Kmf System 55 Anthrazit | cov. + panel mot.det.top Kmf System 55 anthracite |  |  | 2023-11-01 | 8.44 | 02 | 2024-11-01 | 8.73 | 02 | 2004-11-02 |  |  | 85389099 | DE | 05 |  | true | 2020-02-11 | 147128.jpg | https://katalog.gira.de/de_DE/datenblatt.html?artikelnr=147128 | System 55 Programmübergreifend | Anthrazit | EC001580 | Zubehör/Ersatzteile für Bewegungsmelder | 1 | 27 g | 83 mm | 83 mm | 53 mm | PA
147165 | 4010337075738 | Abd. + Blende Beweg.m.aufs. 1,10 m Kmf Gira TX_44 F Alu | cov. + panel mot.det.top Kmf Gira TX_44 c.alum. |  |  | 2023-11-01 | 31.52 | 02 | 2024-11-01 | 32.59 | 02 | 2004-12-01 |  |  | 85389099 | DE | 05 |  | false | 2020-02-11 | 147165.jpg | https://katalog.gira.de/de_DE/datenblatt.html?artikelnr=147165 | TX_44 | Farbe Alu | EC001580 | Zubehör/Ersatzteile für Bewegungsmelder | 1 | 38 g | 83 mm | 83 mm | 53 mm | PA
147166 | 4010337075745 | Abd. + Blende Beweg.m.aufs. 1,10 m Kmf Gira TX_44 Reinweiß | cov. + panel mot.det.top Kmf Gira TX_44 p.white |  |  | 2023-11-01 | 23.03 | 02 | 2024-11-01 | 23.81 | 02 | 2004-12-01 |  |  | 85389099 | DE | 05 |  | false | 2020-02-11 | 147166.jpg | https://katalog.gira.de/de_DE/datenblatt.html?artikelnr=147166 | TX_44 | Reinweiß | EC001580 | Zubehör/Ersatzteile für Bewegungsmelder | 1 | 40 g | 83 mm | 83 mm | 53 mm | PA
147167 | 4010337075752 | Abd. + Blende Beweg.m.aufs. 1,10 m Kmf Gira TX_44 Anthrazit | cov. + panel mot.det.top Kmf Gira TX_44 anthracite |  |  | 2023-11-01 | 31.52 | 02 | 2024-11-01 | 32.59 | 02 | 2004-12-01 |  |  | 85389099 | DE | 05 |  | false | 2020-02-11 | 147167.jpg | https://katalog.gira.de/de_DE/datenblatt.html?artikelnr=147167 | TX_44 | Anthrazit | EC001580 | Zubehör/Ersatzteile für Bewegungsmelder | 1 | 37 g | 83 mm | 83 mm | 53 mm | PA
147500 | 4010337040514 | Sicherungshalter Zubehör | fuse holder Accessories |  |  | 2023-11-01 | 0.41 | 02 | 2024-11-01 | 0.42 | 02 | 2004-12-01 |  |  | 39269097 | DE | 05 |  | false | 2020-02-11 | 147500.jpg | https://katalog.gira.de/de_DE/datenblatt.html?artikelnr=147500 | Non-Design |  | EC002704 | Zylindrische Sicherung | 1 | 16 g | 83 mm | 83 mm | 53 mm | PA | 5 | 20 g | 83 mm | 83 mm | 53 mm | PK
147601 | 4010337040446 | Mittelsteg Tastsens.2 Standard 55 Cremeweiß | crossbar PB sens.2 Standard 55 cr.white |  |  | 2023-11-01 | 2.46 | 06 | 2024-11-01 | 2.5 | 06 | 2004-12-01 |  |  | 85389099 | DE | 05 |  | false | 2021-01-25 | 147601.jpg | https://katalog.gira.de/de_DE/datenblatt.html?artikelnr=147601 | System 55 Programmübergreifend | Cremeweiß glänzend | EC002649 | Zubehör/Ersatzteile für Installationsschalterprogramme | 1 | 18 g | 83 mm | 83 mm | 53 mm | PA
147603 | 4010337040453 | Mittelsteg Tastsens.2 Standard 55 Reinweiß | crossbar PB sens.2 Standard 55 p.white |  |  | 2023-11-01 | 2.46 | 06 | 2024-11-01 | 2.5 | 06 | 2004-12-01 |  |  | 85389099 | DE | 05 |  | false | 2020-02-11 | 147603.jpg | https://katalog.gira.de/de_DE/datenblatt.html?artikelnr=147603 | System 55 Programmübergreifend | Reinweiß glänzend | EC002649 | Zubehör/Ersatzteile für Installationsschalterprogramme | 1 | 18 g | 83 mm | 83 mm | 53 mm | PA
147604 | 4010337040460 | Mittelsteg Tastsens.2 Standard 55 Reinweiß m | crossbar PB sens.2 Standard 55 p.white m |  |  | 2023-11-01 | 2.46 | 06 | 2024-11-01 | 2.5 | 06 | 2004-12-01 |  |  | 85389099 | DE | 05 |  | false | 2020-02-11 | 147604.jpg | https://katalog.gira.de/de_DE/datenblatt.html?artikelnr=147604 | System 55 Standard 55 | Reinweiß seidenmatt | EC002649 | Zubehör/Ersatzteile für Installationsschalterprogramme | 1 | 25 g | 83 mm | 83 mm | 53 mm | PA
147626 | 4010337040477 | Mittelsteg Tastsens.2 Gira Event Gira E2 F Alu | crossbar PB sens.2 Gira Event Gira E2 c.alum. |  |  | 2023-11-01 | 5.2 | 06 | 2024-11-01 | 5.29 | 06 | 2004-12-01 |  |  | 85389099 | DE | 05 |  | false | 2020-02-11 | 147626.jpg | https://katalog.gira.de/de_DE/datenblatt.html?artikelnr=147626 | System 55 Gira Event | Farbe Alu | EC002649 | Zubehör/Ersatzteile für Installationsschalterprogramme | 1 | 19 g | 83 mm | 83 mm | 53 mm | PA
147627 | 4010337040484 | Mittelsteg Tastsens.2 Gira Event Gira E2 Reinweiß | crossbar PB sens.2 Gira Event Gira E2 p.white |  |  | 2023-11-01 | 2.46 | 06 | 2024-11-01 | 2.5 | 06 | 2004-12-01 |  |  | 85389099 | DE | 05 |  | false | 2020-02-11 | 147627.jpg | https://katalog.gira.de/de_DE/datenblatt.html?artikelnr=147627 | System 55 Gira E2 | Reinweiß seidenmatt | EC002649 | Zubehör/Ersatzteile für Installationsschalterprogramme | 1 | 17 g | 83 mm | 83 mm | 53 mm | PA
147628 | 4010337040491 | Mittelsteg Tastsens.2 Gira Event Gira E2 Anthrazit | crossbar PB sens.2 Gira Event Gira E2 anthra. |  |  | 2023-11-01 | 3.69 | 06 | 2024-11-01 | 3.76 | 06 | 2004-12-01 |  |  | 85389099 | DE | 05 |  | false | 2020-02-11 | 147628.jpg | https://katalog.gira.de/de_DE/datenblatt.html?artikelnr=147628 | System 55 Gira Event | Anthrazit | EC002649 | Zubehör/Ersatzteile für Installationsschalterprogramme | 1 | 18,45 g | 83 mm | 83 mm | 53 mm | PA
147629 | 4010337040507 | Mittelsteg Tastsens.2 Gira E22 Reinweiß | crossbar PB sens.2 Gira E22 p.white |  |  | 2023-11-01 | 2.46 | 06 | 2024-11-01 | 2.5 | 06 | 2004-12-01 |  |  | 85389099 | DE | 05 |  | false | 2020-02-11 | 147629.jpg | https://katalog.gira.de/de_DE/datenblatt.html?artikelnr=147629 | System 55 Programmübergreifend | Reinweiß glänzend | EC002649 | Zubehör/Ersatzteile für Installationsschalterprogramme | 1 | 16 g | 83 mm | 83 mm | 53 mm | PA
147700 | 4010337040088 | Set Bedientasten UP-Radio System 55 | op.btn set FM radio System 55 |  |  | 2023-11-01 | 9.2 | 03 | 2024-11-01 | 9.51 | 03 | 2004-11-02 |  |  | 39269097 | DE | 05 |  | true | 2020-02-11 | 147700.jpg | https://katalog.gira.de/de_DE/datenblatt.html?artikelnr=147700 | Non-Design |  | EC002649 | Zubehör/Ersatzteile für Installationsschalterprogramme | 1 | 34 g | 83 mm | 83 mm | 53 mm | PA
149001 | 4010337030362 | Abd. RTR Öffner System 55 Cremeweiß | cov. RTC NC con. System 55 cr.white |  |  | 2023-11-01 | 14.4 | 02 | 2024-11-01 | 14.89 | 02 | 2000-10-21 |  |  | 90329000 | DE | 05 |  | false | 2020-02-11 | 149001.jpg | https://katalog.gira.de/de_DE/datenblatt.html?artikelnr=149001 | System 55 Programmübergreifend | Cremeweiß glänzend | EC002649 | Zubehör/Ersatzteile für Installationsschalterprogramme | 1 | 27 g | 83 mm | 83 mm | 53 mm | PA
149003 | 4010337030379 | Abd. RTR Öffner System 55 Reinweiß | cov. RTC NC con. System 55 p.white |  |  | 2023-11-01 | 14.4 | 02 | 2024-11-01 | 14.89 | 02 | 2004-11-02 |  |  | 90329000 | DE | 05 |  | false | 2020-02-11 | 149003.jpg | https://katalog.gira.de/de_DE/datenblatt.html?artikelnr=149003 | System 55 Programmübergreifend | Reinweiß glänzend | EC002649 | Zubehör/Ersatzteile für Installationsschalterprogramme | 1 | 30 g | 83 mm | 83 mm | 53 mm | PA
149027 | 4010337030393 | Abd. RTR Öffner System 55 Reinweiß m | cov. RTC NC con. System 55 p.white m |  |  | 2023-11-01 | 14.4 | 02 | 2024-11-01 | 14.89 | 02 | 2004-11-02 |  |  | 90329000 | DE | 05 |  | false | 2020-02-11 | 149027.jpg | https://katalog.gira.de/de_DE/datenblatt.html?artikelnr=149027 | System 55 Programmübergreifend | Reinweiß seidenmatt | EC002649 | Zubehör/Ersatzteile für Installationsschalterprogramme | 1 | 28 g | 83 mm | 83 mm | 53 mm | PA
149201 | 4010337030539 | Abd. RTR Öffner Aus + Kontroll System 55 Cremeweiß | cov. RTC NC con. 1-way + ctrl.l. System 55 cr.white |  |  | 2023-11-01 | 14.4 | 02 | 2024-11-01 | 14.89 | 02 | 2004-11-02 |  |  | 90329000 | DE | 05 |  | false | 2020-02-11 | 149201.jpg | https://katalog.gira.de/de_DE/datenblatt.html?artikelnr=149201 | System 55 Programmübergreifend | Cremeweiß glänzend | EC002649 | Zubehör/Ersatzteile für Installationsschalterprogramme | 1 | 30 g | 83 mm | 83 mm | 53 mm | PA
149203 | 4010337030546 | Abd. RTR Öffner Aus + Kontroll System 55 Reinweiß | cov. RTC NC con. 1-way + ctrl.l. System 55 p.white |  |  | 2023-11-01 | 14.4 | 02 | 2024-11-01 | 14.89 | 02 | 2004-11-02 |  |  | 90329000 | DE | 05 |  | false | 2020-02-11 | 149203.jpg | https://katalog.gira.de/de_DE/datenblatt.html?artikelnr=149203 | System 55 Programmübergreifend | Reinweiß glänzend | EC002649 | Zubehör/Ersatzteile für Installationsschalterprogramme | 1 | 30,7 g | 83 mm | 83 mm | 53 mm | PA
149227 | 4010337030560 | Abd. RTR Öffner Aus + Kontroll System 55 Reinweiß m | cov. RTC NC con. 1-way + ctrl.l. System 55 p.white m |  |  | 2023-11-01 | 14.4 | 02 | 2024-11-01 | 14.89 | 02 | 2004-11-02 |  |  | 90329000 | DE | 05 |  | false | 2020-02-11 | 149227.jpg | https://katalog.gira.de/de_DE/datenblatt.html?artikelnr=149227 | System 55 Programmübergreifend | Reinweiß seidenmatt | EC002649 | Zubehör/Ersatzteile für Installationsschalterprogramme | 1 | 30 g | 83 mm | 83 mm | 53 mm | PA
149300 | 4010337040163 | Fernfühler Zubehör | remote sens. Accessories |  |  | 2023-11-01 | 29.77 | 02 | 2024-11-01 | 30.78 | 02 | 2004-12-01 |  |  | 90329000 | DE | 09 | 5 | false | 2020-02-11 | 149300.jpg | https://katalog.gira.de/de_DE/datenblatt.html?artikelnr=149300 | Non-Design |  | EC002649 | Zubehör/Ersatzteile für Installationsschalterprogramme | 1 | 180,666 g | 102 mm | 96 mm | 96 mm | PA
149401 | 4010337030706 | Abd. RTR 230 V Sensor FBH System 55 Cremeweiß | cov. RTC 230 V sens. fl.heat. System 55 cr.white |  |  | 2023-11-01 | 14.4 | 02 | 2024-11-01 | 14.89 | 02 | 2004-11-02 |  |  | 90329000 | DE | 05 |  | false | 2020-02-11 | 149401.jpg | https://katalog.gira.de/de_DE/datenblatt.html?artikelnr=149401 | System 55 Programmübergreifend | Cremeweiß glänzend | EC002649 | Zubehör/Ersatzteile für Installationsschalterprogramme | 1 | 30 g | 83 mm | 83 mm | 53 mm | PA
149403 | 4010337030713 | Abd. RTR 230 V Sensor FBH System 55 Reinweiß | cov. RTC 230 V sens. fl.heat. System 55 p.white |  |  | 2023-11-01 | 14.4 | 02 | 2024-11-01 | 14.89 | 02 | 2004-11-02 |  |  | 90329000 | DE | 05 |  | false | 2020-02-11 | 149403.jpg | https://katalog.gira.de/de_DE/datenblatt.html?artikelnr=149403 | System 55 Programmübergreifend | Reinweiß glänzend | EC002649 | Zubehör/Ersatzteile für Installationsschalterprogramme | 1 | 31 g | 83 mm | 83 mm | 53 mm | PA
149426 | 4010337030720 | Abd. RTR 230 V Sensor FBH System 55 F Alu | cov. RTC 230 V sens. fl.heat. System 55 c.alum. |  |  | 2023-11-01 | 22.85 | 02 | 2024-11-01 | 23.63 | 02 | 2004-11-02 |  |  | 90329000 | DE | 05 |  | false | 2020-02-11 | 149426.jpg | https://katalog.gira.de/de_DE/datenblatt.html?artikelnr=149426 | System 55 Programmübergreifend | Farbe Alu | EC002649 | Zubehör/Ersatzteile für Installationsschalterprogramme | 1 | 28 g | 83 mm | 83 mm | 53 mm | PA
149427 | 4010337030737 | Abd. RTR 230 V Sensor FBH System 55 Reinweiß m | cov. RTC 230 V sens. fl.heat. System 55 p.white m |  |  | 2023-11-01 | 14.4 | 02 | 2024-11-01 | 14.89 | 02 | 2004-11-02 |  |  | 90329000 | DE | 05 |  | false | 2020-02-11 | 149427.jpg | https://katalog.gira.de/de_DE/datenblatt.html?artikelnr=149427 | System 55 Programmübergreifend | Reinweiß seidenmatt | EC002649 | Zubehör/Ersatzteile für Installationsschalterprogramme | 1 | 28 g | 83 mm | 83 mm | 53 mm | PA
149428 | 4010337030744 | Abd. RTR 230 V Sensor FBH System 55 Anthrazit | cov. RTC 230 V sens. fl.heat. System 55 anthracite |  |  | 2023-11-01 | 17.77 | 02 | 2024-11-01 | 18.37 | 02 | 2004-11-02 |  |  | 90329000 | DE | 05 |  | true | 2020-02-11 | 149428.jpg | https://katalog.gira.de/de_DE/datenblatt.html?artikelnr=149428 | System 55 Programmübergreifend | Anthrazit | EC002649 | Zubehör/Ersatzteile für Installationsschalterprogramme | 1 | 29 g | 83 mm | 83 mm | 53 mm | PA
149601 | 4010337496014 | Abd. RTR Wechsler System 55 Cremeweiß | cov. RTC 2-way m-c System 55 cr.white |  |  | 2023-11-01 | 14.4 | 02 | 2024-11-01 | 14.89 | 02 | 2004-12-01 |  |  | 90329000 | DE | 05 |  | false | 2020-02-11 | 149601.jpg | https://katalog.gira.de/de_DE/datenblatt.html?artikelnr=149601 | System 55 Programmübergreifend | Cremeweiß glänzend | EC002649 | Zubehör/Ersatzteile für Installationsschalterprogramme | 1 | 30 g | 83 mm | 83 mm | 53 mm | PA
149603 | 4010337040262 | Abd. RTR Wechsler System 55 Reinweiß | cov. RTC 2-way m-c System 55 p.white |  |  | 2023-11-01 | 14.4 | 02 | 2024-11-01 | 14.89 | 02 | 2004-12-01 |  |  | 90329000 | DE | 05 |  | false | 2020-02-11 | 149603.jpg | https://katalog.gira.de/de_DE/datenblatt.html?artikelnr=149603 | System 55 Programmübergreifend | Reinweiß glänzend | EC002649 | Zubehör/Ersatzteile für Installationsschalterprogramme | 1 | 30 g | 83 mm | 83 mm | 53 mm | PA
149627 | 4010337040279 | Abd. RTR Wechsler System 55 Reinweiß m | cov. RTC 2-way m-c System 55 p.white m |  |  | 2023-11-01 | 14.4 | 02 | 2024-11-01 | 14.89 | 02 | 2004-12-01 |  |  | 90329000 | DE | 05 |  | false | 2020-02-11 | 149627.jpg | https://katalog.gira.de/de_DE/datenblatt.html?artikelnr=149627 | System 55 Programmübergreifend | Reinweiß seidenmatt | EC002649 | Zubehör/Ersatzteile für Installationsschalterprogramme | 1 | 28 g | 83 mm | 83 mm | 53 mm | PA
149700 | 4010337040064 | Schloss + 4 Schlüssel WG AP | lock + 4 keys WP SM |  |  | 2023-11-01 | 23.04 | 14 | 2024-11-01 | 23.78 | 14 | 2004-11-02 |  |  | 83016000 | DE | 10 |  | false | 2020-08-24 | 149700.jpg | https://katalog.gira.de/de_DE/datenblatt.html?artikelnr=149700 | Non-Design |  | EC002649 | Zubehör/Ersatzteile für Installationsschalterprogramme | 1 | 64 g | 83 mm | 83 mm | 53 mm | PA
200800 | 4010337082187 | Busankoppler 3 KNX Einsatz | bus coup.3 KNX insert |  |  | 2023-11-01 | 58.54 | 46 | 2024-11-01 | 58.54 | 46 | 2010-12-06 |  |  | 85423190 | DE | 05 | 5 | false | 2020-02-11 | 200800.jpg | https://katalog.gira.de/de_DE/datenblatt.html?artikelnr=200800 | Non-Design |  | EC000634 | Bussystem-Ankoppler | 1 | 80,5 g | 79 mm | 88 mm | 58 mm | PA | 5 | 408 g | 395 mm | 88 mm | 58 mm | Z3
200900 | 4010337082194 | Busankoppler 3 externer Fühler KNX Einsatz | bus coup.3 external sens. KNX insert |  |  | 2023-11-01 | 69.97 | 06 | 2024-11-01 | 69.97 | 06 | 2010-12-06 |  |  | 85423190 | DE | 05 | 5 | false | 2020-02-11 | 200900.jpg | https://katalog.gira.de/de_DE/datenblatt.html?artikelnr=200900 | Non-Design |  | EC000634 | Bussystem-Ankoppler | 1 | 83 g | 79 mm | 88 mm | 58 mm | PA | 5 | 415 g | 395 mm | 88 mm | 58 mm | Z3
201400 | 4010337072928 | USB-Datenschnittst. REG KNX REG | USB data I/F DRA KNX DRA |  |  | 2023-11-01 | 220 | 26 | 2024-11-01 | 220 | 26 | 2019-09-24 |  |  | 85423190 | DE | 05 | 5 | false | 2022-04-01 | 201400.jpg | https://katalog.gira.de/de_DE/datenblatt.html?artikelnr=201400 | Non-Design |  | EC000674 | Bussystem-Datenschnittstelle | 1 | 135 g | 120 mm | 117 mm | 81 mm | PA
201500 | 4010337073345 | Dimmaktor 4f Std OneKNX REG | dimm.act. 4-g Std OneKNX DRA |  |  | 2023-11-01 | 490.34 | 66 | 2024-11-01 | 490.34 | 66 | 2020-12-14 |  |  | 85365080 | DE | 05 | 5 | false | 2022-04-01 | 201500.jpg | https://katalog.gira.de/de_DE/datenblatt.html?artikelnr=201500 | Non-Design |  | EC001094 | Bussystem-Dimmaktor | 1 | 272 g | 112 mm | 96 mm | 86 mm | PA
202000 | 4010337023463 | DALI Potentiometer Tunable WH Einsatz | DALI potentiom. Tunable WH Insert |  | Auslauf | 2023-11-01 | 74.25 | 02 | 2024-11-01 | 76.77 | 02 | 2016-04-01 | 2025-03-01 | 202600 | 85365080 | DE | 05 | 5 | false | 2022-04-01 | 202000.jpg | https://katalog.gira.de/de_DE/datenblatt.html?artikelnr=202000 | Non-Design |  | EC000534 | Steuergerät für Lichtregelsystem | 1 | 88 g | 82 mm | 81 mm | 72 mm | PA
202400 | 4010337072911 | USB-Datenschnittst.eins. KNX Einsatz | USB data I/F ins. KNX insert |  |  | 2023-11-01 | 306.28 | 06 | 2024-11-01 | 311.79 | 06 | 2019-09-24 |  |  | 85423190 | DE | 05 | 5 | false | 2022-04-01 | 202400.jpg | https://katalog.gira.de/de_DE/datenblatt.html?artikelnr=202400 | Non-Design |  | EC000674 | Bussystem-Datenschnittstelle | 1 | 80,5 g | 88 mm | 79 mm | 58 mm | PA | 5 | 402,5 g | 395 mm | 88 mm | 58 mm | Z3
202500 | 4010337073338 | Dimmaktor 4f REG Kmf KNX Secure | dimm.act. 4-g DRA Kmf KNX Secure |  |  | 2023-11-01 | 546.07 | 26 | 2024-11-01 | 546.07 | 26 | 2020-12-14 |  |  | 85365080 | DE | 05 | 5 | false | 2022-04-01 | 202500.jpg | https://katalog.gira.de/de_DE/datenblatt.html?artikelnr=202500 | Non-Design |  | EC001094 | Bussystem-Dimmaktor | 1 | 271,5 g | 112 mm | 96 mm | 86 mm | PA
202600 | 4010337129592 | DALI Drehdimmeins. UP Einsatz | DALI FM rot.dimm.ins. Insert | Neuheit |  |  |  |  | 2024-11-01 | 71 | 02 | 2025-01-02 |  |  | 85365080 | DE | 05 | 5 | false | 2024-10-10 | 202600.png | https://katalog.gira.de/de_DE/datenblatt.html?artikelnr=202600 | Non-Design |  | EC000534 | Steuergerät für Lichtregelsystem | 1 | 110,5 g | 83 mm | 83 mm | 76 mm | PA
202700 | 4010337129608 | DALI Drehdimmeins. UP Netzteil Einsatz | DALI FM rot.dimm.ins. PSU Insert | Neuheit |  |  |  |  | 2024-11-01 | 165 | 02 | 2025-01-02 |  |  | 85365080 | DE | 05 | 5 | false | 2024-10-10 | 202700.png | https://katalog.gira.de/de_DE/datenblatt.html?artikelnr=202700 | Non-Design |  | EC000534 | Steuergerät für Lichtregelsystem | 1 | 104 g | 84 mm | 82 mm | 79 mm | PA
202800 | 4010337023456 | DALI Potentiometer Netzteil Einsatz | DALI potentiom. PSU Insert |  | Auslauf | 2023-11-01 | 156.58 | 02 | 2024-11-01 | 161.9 | 02 | 2016-04-01 | 2025-03-01 | 202700 | 85365080 | DE | 05 | 5 | false | 2022-04-01 | 202800.jpg | https://katalog.gira.de/de_DE/datenblatt.html?artikelnr=202800 | Non-Design |  | EC000534 | Steuergerät für Lichtregelsystem | 1 | 105,5 g | 84 mm | 84 mm | 76 mm | PA
203803 | 4010337125525 | Beweg.m. 1,10 m One System 55 Reinweiß | mot.det. 1.10 m One System 55 p.white |  |  | 2023-11-01 | 150 | 06 | 2024-11-01 | 150 | 06 | 2024-11-20 |  |  | 90314990 | CN |  | 5 | false | 2024-05-14 | 203803.png | https://katalog.gira.de/de_DE/datenblatt.html?artikelnr=203803 | System 55 Programmübergreifend | Reinweiß glänzend | EC000133 | Bewegungsmelder komplett | 1 | 156 g | 94 mm | 89 mm | 68 mm | PA
203827 | 4010337125532 | Beweg.m. 1,10 m One System 55 Reinweiß m | mot.det. 1.10 m One System 55 p.white m |  |  | 2023-11-01 | 150 | 06 | 2024-11-01 | 150 | 06 | 2024-11-20 |  |  | 90314990 | CN |  | 5 | false | 2024-05-14 | 203827.png | https://katalog.gira.de/de_DE/datenblatt.html?artikelnr=203827 | System 55 Programmübergreifend | Reinweiß seidenmatt | EC000133 | Bewegungsmelder komplett | 1 | 156 g | 94 mm | 89 mm | 68 mm | PA
203828 | 4010337125600 | Beweg.m. 1,10 m One System 55 Anthrazit | mot.det. 1.10 m One System 55 anthracite |  |  | 2023-11-01 | 155 | 06 | 2024-11-01 | 155 | 06 | 2024-11-20 |  |  | 90314990 | CN |  | 5 | false | 2024-05-14 | 203828.png | https://katalog.gira.de/de_DE/datenblatt.html?artikelnr=203828 | System 55 Programmübergreifend | Anthrazit | EC000133 | Bewegungsmelder komplett | 1 | 156 g | 94 mm | 89 mm | 68 mm | PA
203900 | 4010337114062 | Gira One Server One REG | Gira One server One DRA |  |  | 2023-11-01 | 511.83 | 25 | 2024-11-01 | 529.23 | 25 | 2023-03-03 |  |  | 85423190 | DE | 05 | 5 | false | 2023-02-22 | 203900.jpg | https://katalog.gira.de/de_DE/datenblatt.html?artikelnr=203900 | Non-Design |  | EC000699 | Bussystem-Zentralgerät | 1 | 174 g | 150 mm | 84 mm | 94 mm | PA
204001 | 4010337026808 | Beweg.m.aufs. 1,10 m Standard KNX System 55 Cremeweiß | mot.det.top 1.10 m Standard KNX System 55 cr.white |  |  | 2023-11-01 | 128.77 | 06 | 2024-11-01 | 131.09 | 06 | 2018-04-03 |  |  | 90314990 | DE | 05 | 5 | false | 2020-08-24 | 204001.jpg | https://katalog.gira.de/de_DE/datenblatt.html?artikelnr=204001 | System 55 Programmübergreifend | Cremeweiß glänzend | EC001582 | Bussystem-Bewegungsmelder | 1 | 68 g | 79 mm | 88 mm | 58 mm | PA | 5 | 342 g | 395 mm | 88 mm | 58 mm | Z3
204003 | 4010337026815 | Beweg.m.aufs. 1,10 m Standard KNX System 55 Reinweiß | mot.det.top 1.10 m Standard KNX System 55 p.white |  |  | 2023-11-01 | 128.77 | 06 | 2024-11-01 | 131.09 | 06 | 2018-04-03 |  |  | 90314990 | DE | 05 | 5 | false | 2020-08-24 | 204003.jpg | https://katalog.gira.de/de_DE/datenblatt.html?artikelnr=204003 | System 55 Programmübergreifend | Reinweiß glänzend | EC001582 | Bussystem-Bewegungsmelder | 1 | 69 g | 79 mm | 88 mm | 58 mm | PA | 5 | 345 g | 395 mm | 88 mm | 58 mm | Z3
204026 | 4010337026846 | Beweg.m.aufs. 1,10 m Standard KNX System 55 F Alu | mot.det.top 1.10 m Standard KNX System 55 c.alum. |  |  | 2023-11-01 | 135.54 | 06 | 2024-11-01 | 137.98 | 06 | 2018-04-03 |  |  | 90314990 | DE | 05 | 5 | false | 2020-08-24 | 204026.jpg | https://katalog.gira.de/de_DE/datenblatt.html?artikelnr=204026 | System 55 Programmübergreifend | Farbe Alu | EC001582 | Bussystem-Bewegungsmelder | 1 | 80 g | 79 mm | 88 mm | 58 mm | PA | 5 | 400 g | 395 mm | 88 mm | 58 mm | Z3
204027 | 4010337026822 | Beweg.m.aufs. 1,10 m Standard KNX System 55 Reinweiß m | mot.det.top 1.10 m Standard KNX System 55 p.white m |  |  | 2023-11-01 | 128.77 | 06 | 2024-11-01 | 131.09 | 06 | 2018-04-03 |  |  | 90314990 | DE | 05 | 5 | false | 2020-08-24 | 204027.jpg | https://katalog.gira.de/de_DE/datenblatt.html?artikelnr=204027 | System 55 Programmübergreifend | Reinweiß seidenmatt | EC001582 | Bussystem-Bewegungsmelder | 1 | 67,9 g | 79 mm | 88 mm | 58 mm | PA | 5 | 339,5 g | 395 mm | 88 mm | 58 mm | Z3
204028 | 4010337026839 | Beweg.m.aufs. 1,10 m Standard KNX System 55 Anthrazit | mot.det.top 1.10 m Standard KNX System 55 anthracite |  |  | 2023-11-01 | 131.47 | 06 | 2024-11-01 | 133.84 | 06 | 2018-04-03 |  |  | 90314990 | DE | 05 | 5 | true | 2020-08-24 | 204028.jpg | https://katalog.gira.de/de_DE/datenblatt.html?artikelnr=204028 | System 55 Programmübergreifend | Anthrazit | EC001582 | Bussystem-Bewegungsmelder | 1 | 66 g | 79 mm | 88 mm | 58 mm | PA | 5 | 330 g | 395 mm | 88 mm | 58 mm | Z3
204065 | 4010337026891 | Beweg.m.aufs. 1,10 m Standard KNX Gira TX_44 F Alu | mot.det.top 1.10 m Standard KNX Gira TX_44 c.alum. |  |  | 2023-11-01 | 154.39 | 06 | 2024-11-01 | 157.17 | 06 | 2018-04-03 |  |  | 90314990 | DE | 05 | 5 | false | 2020-08-24 | 204065.jpg | https://katalog.gira.de/de_DE/datenblatt.html?artikelnr=204065 | TX_44 | Farbe Alu | EC001582 | Bussystem-Bewegungsmelder | 1 | 80 g | 83 mm | 83 mm | 76 mm | PA
204066 | 4010337026877 | Beweg.m.aufs. 1,10 m Standard KNX Gira TX_44 Reinweiß | mot.det.top 1.10 m Standard KNX Gira TX_44 p.white |  |  | 2023-11-01 | 147.93 | 06 | 2024-11-01 | 150.59 | 06 | 2018-04-03 |  |  | 90314990 | DE | 05 | 5 | false | 2020-08-24 | 204066.jpg | https://katalog.gira.de/de_DE/datenblatt.html?artikelnr=204066 | TX_44 | Reinweiß | EC001582 | Bussystem-Bewegungsmelder | 1 | 80 g | 83 mm | 83 mm | 76 mm | PA
204067 | 4010337026884 | Beweg.m.aufs. 1,10 m Standard KNX Gira TX_44 Anthrazit | mot.det.top 1.10 m Standard KNX Gira TX_44 anthracite |  |  | 2023-11-01 | 154.39 | 06 | 2024-11-01 | 157.17 | 06 | 2018-04-03 |  |  | 90314990 | DE | 05 | 5 | false | 2020-08-24 | 204067.jpg | https://katalog.gira.de/de_DE/datenblatt.html?artikelnr=204067 | TX_44 | Anthrazit | EC001582 | Bussystem-Bewegungsmelder | 1 | 81,5 g | 84 mm | 84 mm | 77 mm | PA
204101 | 4010337027010 | Beweg.m.aufs. 2,20 m Standard KNX System 55 Cremeweiß | mot.det.top 2.20 m Standard KNX System 55 cr.white |  |  | 2023-11-01 | 128.77 | 06 | 2024-11-01 | 131.09 | 06 | 2017-12-13 |  |  | 90314990 | DE | 05 | 5 | false | 2020-02-11 | 204101.jpg | https://katalog.gira.de/de_DE/datenblatt.html?artikelnr=204101 | System 55 Programmübergreifend | Cremeweiß glänzend | EC001582 | Bussystem-Bewegungsmelder | 1 | 61 g | 79 mm | 88 mm | 58 mm | PA | 5 | 305 g | 395 mm | 88 mm | 58 mm | Z3
204103 | 4010337027027 | Beweg.m.aufs. 2,20 m Standard KNX System 55 Reinweiß | mot.det.top 2.20 m Standard KNX System 55 p.white |  |  | 2023-11-01 | 128.77 | 06 | 2024-11-01 | 131.09 | 06 | 2017-12-13 |  |  | 90314990 | DE | 05 | 5 | false | 2020-02-11 | 204103.jpg | https://katalog.gira.de/de_DE/datenblatt.html?artikelnr=204103 | System 55 Programmübergreifend | Reinweiß glänzend | EC001582 | Bussystem-Bewegungsmelder | 1 | 63,9 g | 88 mm | 79 mm | 58 mm | PA | 5 | 319,5 g | 395 mm | 88 mm | 58 mm | Z3
204126 | 4010337027058 | Beweg.m.aufs. 2,20 m Standard KNX System 55 F Alu | mot.det.top 2.20 m Standard KNX System 55 c.alum. |  |  | 2023-11-01 | 135.54 | 06 | 2024-11-01 | 137.98 | 06 | 2017-12-13 |  |  | 90314990 | DE | 05 | 5 | false | 2020-02-11 | 204126.jpg | https://katalog.gira.de/de_DE/datenblatt.html?artikelnr=204126 | System 55 Programmübergreifend | Farbe Alu | EC001582 | Bussystem-Bewegungsmelder | 1 | 61 g | 79 mm | 88 mm | 58 mm | PA | 5 | 305 g | 395 mm | 88 mm | 58 mm | Z3
204127 | 4010337027034 | Beweg.m.aufs. 2,20 m Standard KNX System 55 Reinweiß m | mot.det.top 2.20 m Standard KNX System 55 p.white m |  |  | 2023-11-01 | 128.77 | 06 | 2024-11-01 | 131.09 | 06 | 2017-12-13 |  |  | 90314990 | DE | 05 | 5 | false | 2020-02-11 | 204127.jpg | https://katalog.gira.de/de_DE/datenblatt.html?artikelnr=204127 | System 55 Programmübergreifend | Reinweiß seidenmatt | EC001582 | Bussystem-Bewegungsmelder | 1 | 61 g | 79 mm | 88 mm | 58 mm | PA | 5 | 305 g | 395 mm | 88 mm | 58 mm | Z3
204128 | 4010337027041 | Beweg.m.aufs. 2,20 m Standard KNX System 55 Anthrazit | mot.det.top 2.20 m Standard KNX System 55 anthracite |  |  | 2023-11-01 | 131.47 | 06 | 2024-11-01 | 133.84 | 06 | 2017-12-13 |  |  | 90314990 | DE | 05 | 5 | true | 2020-02-11 | 204128.jpg | https://katalog.gira.de/de_DE/datenblatt.html?artikelnr=204128 | System 55 Programmübergreifend | Anthrazit | EC001582 | Bussystem-Bewegungsmelder | 1 | 64 g | 79 mm | 88 mm | 58 mm | PA | 5 | 319 g | 395 mm | 88 mm | 58 mm | Z3
204165 | 4010337027102 | Beweg.m.aufs. 2,20 m Standard KNX Gira TX_44 F Alu | mot.det.top 2.20 m Standard KNX Gira TX_44 c.alum. |  |  | 2023-11-01 | 155.37 | 06 | 2024-11-01 | 158.17 | 06 | 2017-12-13 |  |  | 90314990 | DE | 05 | 5 | false | 2020-02-11 | 204165.jpg | https://katalog.gira.de/de_DE/datenblatt.html?artikelnr=204165 | TX_44 | Farbe Alu | EC001582 | Bussystem-Bewegungsmelder | 1 | 72 g | 83 mm | 83 mm | 76 mm | PA
204166 | 4010337027089 | Beweg.m.aufs. 2,20 m Standard KNX Gira TX_44 Reinweiß | mot.det.top 2.20 m Standard KNX Gira TX_44 p.white |  |  | 2023-11-01 | 148.91 | 06 | 2024-11-01 | 151.59 | 06 | 2017-12-13 |  |  | 90314990 | DE | 05 | 5 | false | 2020-02-11 | 204166.jpg | https://katalog.gira.de/de_DE/datenblatt.html?artikelnr=204166 | TX_44 | Reinweiß | EC001582 | Bussystem-Bewegungsmelder | 1 | 73 g | 83 mm | 83 mm | 76 mm | PA
204167 | 4010337027096 | Beweg.m.aufs. 2,20 m Standard KNX Gira TX_44 Anthrazit | mot.det.top 2.20 m Standard KNX Gira TX_44 anthracite |  |  | 2023-11-01 | 155.37 | 06 | 2024-11-01 | 158.17 | 06 | 2017-12-13 |  |  | 90314990 | DE | 05 | 5 | false | 2020-02-11 | 204167.jpg | https://katalog.gira.de/de_DE/datenblatt.html?artikelnr=204167 | TX_44 | Anthrazit | EC001582 | Bussystem-Bewegungsmelder | 1 | 71 g | 83 mm | 83 mm | 76 mm | PA
204500 | 4010337128069 | Gira Eco KNX REG | Gira Eco KNX DRA |  |  | 2023-11-01 | 499 | 25 | 2024-11-01 | 515.97 | 25 | 2024-06-20 |  |  | 85176200 | DE | 03 | 5 | true | 2024-02-28 | 204500.jpg | https://katalog.gira.de/de_DE/datenblatt.html?artikelnr=204500 | Non-Design |  | EC000674 | Bussystem-Datenschnittstelle | 1 | 176 g | 150 mm | 95 mm | 88 mm | PA
204900 | 4010337112211 | Gira F1 KNX REG | Gira F1 KNX DRA |  |  | 2023-11-01 | 465.3 | 25 | 2024-11-01 | 481.12 | 25 | 2024-04-25 |  |  | 85423190 | DE | 05 | 5 | false | 2023-03-23 | 204900.jpg | https://katalog.gira.de/de_DE/datenblatt.html?artikelnr=204900 | Non-Design |  | EC000674 | Bussystem-Datenschnittstelle | 1 | 174 g | 150 mm | 84 mm | 94 mm | PA
205001 | 4010337026907 | Beweg.m.aufs. 1,10 m Komfort KNX System 55 Cremeweiß | mot.det.top 1.10 m Komfort KNX System 55 cr.white |  |  | 2023-11-01 | 184.12 | 06 | 2024-11-01 | 187.43 | 06 | 2018-04-03 |  |  | 90314990 | DE | 05 | 5 | false | 2020-08-24 | 205001.jpg | https://katalog.gira.de/de_DE/datenblatt.html?artikelnr=205001 | System 55 Programmübergreifend | Cremeweiß glänzend | EC001582 | Bussystem-Bewegungsmelder | 1 | 66,25 g | 79 mm | 88 mm | 58 mm | PA | 5 | 331,25 g | 395 mm | 88 mm | 58 mm | Z3
205003 | 4010337026914 | Beweg.m.aufs. 1,10 m Komfort KNX System 55 Reinweiß | mot.det.top 1.10 m Komfort KNX System 55 p.white |  |  | 2023-11-01 | 184.12 | 06 | 2024-11-01 | 187.43 | 06 | 2018-04-03 |  |  | 90314990 | DE | 05 | 5 | false | 2020-08-24 | 205003.jpg | https://katalog.gira.de/de_DE/datenblatt.html?artikelnr=205003 | System 55 Programmübergreifend | Reinweiß glänzend | EC001582 | Bussystem-Bewegungsmelder | 1 | 69 g | 79 mm | 88 mm | 58 mm | PA | 5 | 345 g | 395 mm | 88 mm | 58 mm | Z3
205026 | 4010337026945 | Beweg.m.aufs. 1,10 m Komfort KNX System 55 F Alu | mot.det.top 1.10 m Komfort KNX System 55 c.alum. |  |  | 2023-11-01 | 190.76 | 06 | 2024-11-01 | 194.19 | 06 | 2018-04-03 |  |  | 90314990 | DE | 05 | 5 | false | 2020-08-24 | 205026.jpg | https://katalog.gira.de/de_DE/datenblatt.html?artikelnr=205026 | System 55 Programmübergreifend | Farbe Alu | EC001582 | Bussystem-Bewegungsmelder | 1 | 66 g | 79 mm | 88 mm | 58 mm | PA | 5 | 330 g | 395 mm | 88 mm | 58 mm | Z3
205027 | 4010337026921 | Beweg.m.aufs. 1,10 m Komfort KNX System 55 Reinweiß m | mot.det.top 1.10 m Komfort KNX System 55 p.white m |  |  | 2023-11-01 | 184.12 | 06 | 2024-11-01 | 187.43 | 06 | 2018-04-03 |  |  | 90314990 | DE | 05 | 5 | false | 2020-08-24 | 205027.jpg | https://katalog.gira.de/de_DE/datenblatt.html?artikelnr=205027 | System 55 Programmübergreifend | Reinweiß seidenmatt | EC001582 | Bussystem-Bewegungsmelder | 1 | 70,5 g | 79 mm | 88 mm | 58 mm | PA | 5 | 354 g | 395 mm | 88 mm | 58 mm | Z3
205028 | 4010337026938 | Beweg.m.aufs. 1,10 m Komfort KNX System 55 Anthrazit | mot.det.top 1.10 m Komfort KNX System 55 anthracite |  |  | 2023-11-01 | 186.72 | 06 | 2024-11-01 | 190.08 | 06 | 2018-04-03 |  |  | 90314990 | DE | 05 | 5 | true | 2020-08-24 | 205028.jpg | https://katalog.gira.de/de_DE/datenblatt.html?artikelnr=205028 | System 55 Programmübergreifend | Anthrazit | EC001582 | Bussystem-Bewegungsmelder | 1 | 68,35 g | 79 mm | 88 mm | 58 mm | PA | 5 | 341,75 g | 395 mm | 88 mm | 58 mm | Z3
205065 | 4010337026990 | Beweg.m.aufs. 1,10 m Komfort KNX Gira TX_44 F Alu | mot.det.top 1.10 m Komfort KNX Gira TX_44 c.alum. |  |  | 2023-11-01 | 208.59 | 06 | 2024-11-01 | 212.34 | 06 | 2018-04-03 |  |  | 90314990 | DE | 05 | 5 | false | 2020-08-24 | 205065.jpg | https://katalog.gira.de/de_DE/datenblatt.html?artikelnr=205065 | TX_44 | Farbe Alu | EC001582 | Bussystem-Bewegungsmelder | 1 | 78 g | 84 mm | 83 mm | 76 mm | PA
205066 | 4010337026976 | Beweg.m.aufs. 1,10 m Komfort KNX Gira TX_44 Reinweiß | mot.det.top 1.10 m Komfort KNX Gira TX_44 p.white |  |  | 2023-11-01 | 202.14 | 06 | 2024-11-01 | 205.78 | 06 | 2018-04-03 |  |  | 90314990 | DE | 05 | 5 | false | 2020-08-24 | 205066.jpg | https://katalog.gira.de/de_DE/datenblatt.html?artikelnr=205066 | TX_44 | Reinweiß | EC001582 | Bussystem-Bewegungsmelder | 1 | 79 g | 84 mm | 83 mm | 76 mm | PA
205067 | 4010337026983 | Beweg.m.aufs. 1,10 m Komfort KNX Gira TX_44 Anthrazit | mot.det.top 1.10 m Komfort KNX Gira TX_44 anthracite |  |  | 2023-11-01 | 208.59 | 06 | 2024-11-01 | 212.34 | 06 | 2018-04-03 |  |  | 90314990 | DE | 05 | 5 | false | 2020-08-24 | 205067.jpg | https://katalog.gira.de/de_DE/datenblatt.html?artikelnr=205067 | TX_44 | Anthrazit | EC001582 | Bussystem-Bewegungsmelder | 1 | 78 g | 84 mm | 83 mm | 76 mm | PA
205101 | 4010337027119 | Beweg.m.aufs. 2,20 m Komfort KNX System 55 Cremeweiß | mot.det.top 2.20 m Komfort KNX System 55 cr.white |  |  | 2023-11-01 | 184.12 | 06 | 2024-11-01 | 187.43 | 06 | 2017-12-13 |  |  | 90314990 | DE | 05 | 5 | false | 2020-02-11 | 205101.jpg | https://katalog.gira.de/de_DE/datenblatt.html?artikelnr=205101 | System 55 Programmübergreifend | Cremeweiß glänzend | EC001582 | Bussystem-Bewegungsmelder | 1 | 60,8 g | 79 mm | 88 mm | 58 mm | PA | 5 | 304 g | 395 mm | 88 mm | 58 mm | Z3
205103 | 4010337027126 | Beweg.m.aufs. 2,20 m Komfort KNX System 55 Reinweiß | mot.det.top 2.20 m Komfort KNX System 55 p.white |  |  | 2023-11-01 | 184.12 | 06 | 2024-11-01 | 187.43 | 06 | 2017-12-13 |  |  | 90314990 | DE | 05 | 5 | false | 2020-02-11 | 205103.jpg | https://katalog.gira.de/de_DE/datenblatt.html?artikelnr=205103 | System 55 Programmübergreifend | Reinweiß glänzend | EC001582 | Bussystem-Bewegungsmelder | 1 | 61,3 g | 79 mm | 88 mm | 58 mm | PA | 5 | 306,5 g | 395 mm | 88 mm | 58 mm | Z3
205126 | 4010337032854 | Beweg.m.aufs. 2,20 m Komfort KNX System 55 F Alu | mot.det.top 2.20 m Komfort KNX System 55 c.alum. |  |  | 2023-11-01 | 190.76 | 06 | 2024-11-01 | 194.19 | 06 | 2017-12-13 |  |  | 90314990 | DE | 05 | 5 | false | 2020-02-11 | 205126.jpg | https://katalog.gira.de/de_DE/datenblatt.html?artikelnr=205126 | System 55 Programmübergreifend | Farbe Alu | EC001582 | Bussystem-Bewegungsmelder | 1 | 61 g | 79 mm | 88 mm | 58 mm | PA | 5 | 305 g | 395 mm | 88 mm | 58 mm | Z3
205127 | 4010337027133 | Beweg.m.aufs. 2,20 m Komfort KNX System 55 Reinweiß m | mot.det.top 2.20 m Komfort KNX System 55 p.white m |  |  | 2023-11-01 | 184.12 | 06 | 2024-11-01 | 187.43 | 06 | 2017-12-13 |  |  | 90314990 | DE | 05 | 5 | false | 2020-02-11 | 205127.jpg | https://katalog.gira.de/de_DE/datenblatt.html?artikelnr=205127 | System 55 Programmübergreifend | Reinweiß seidenmatt | EC001582 | Bussystem-Bewegungsmelder | 1 | 63,5 g | 79 mm | 88 mm | 58 mm | PA | 5 | 319,5 g | 395 mm | 88 mm | 58 mm | Z3
205128 | 4010337027140 | Beweg.m.aufs. 2,20 m Komfort KNX System 55 Anthrazit | mot.det.top 2.20 m Komfort KNX System 55 anthracite |  |  | 2023-11-01 | 186.72 | 06 | 2024-11-01 | 190.08 | 06 | 2017-12-13 |  |  | 90314990 | DE | 05 | 5 | true | 2020-02-11 | 205128.jpg | https://katalog.gira.de/de_DE/datenblatt.html?artikelnr=205128 | System 55 Programmübergreifend | Anthrazit | EC001582 | Bussystem-Bewegungsmelder | 1 | 64,5 g | 79 mm | 88 mm | 58 mm | PA | 5 | 322,5 g | 395 mm | 88 mm | 58 mm | Z3
205165 | 4010337027195 | Beweg.m.aufs. 2,20 m Komfort KNX Gira TX_44 F Alu | mot.det.top 2.20 m Komfort KNX Gira TX_44 c.alum. |  |  | 2023-11-01 | 211.58 | 06 | 2024-11-01 | 215.39 | 06 | 2017-12-13 |  |  | 90314990 | DE | 05 | 5 | false | 2020-02-11 | 205165.jpg | https://katalog.gira.de/de_DE/datenblatt.html?artikelnr=205165 | TX_44 | Farbe Alu | EC001582 | Bussystem-Bewegungsmelder | 1 | 72,5 g | 84 mm | 83 mm | 76 mm | PA
205166 | 4010337027171 | Beweg.m.aufs. 2,20 m Komfort KNX Gira TX_44 Reinweiß | mot.det.top 2.20 m Komfort KNX Gira TX_44 p.white |  |  | 2023-11-01 | 205.13 | 06 | 2024-11-01 | 208.82 | 06 | 2017-12-13 |  |  | 90314990 | DE | 05 | 5 | false | 2020-02-11 | 205166.jpg | https://katalog.gira.de/de_DE/datenblatt.html?artikelnr=205166 | TX_44 | Reinweiß | EC001582 | Bussystem-Bewegungsmelder | 1 | 73 g | 84 mm | 83 mm | 76 mm | PA
205167 | 4010337027188 | Beweg.m.aufs. 2,20 m Komfort KNX Gira TX_44 Anthrazit | mot.det.top 2.20 m Komfort KNX Gira TX_44 anthracite |  |  | 2023-11-01 | 211.58 | 06 | 2024-11-01 | 215.39 | 06 | 2017-12-13 |  |  | 90314990 | DE | 05 | 5 | false | 2020-02-11 | 205167.jpg | https://katalog.gira.de/de_DE/datenblatt.html?artikelnr=205167 | TX_44 | Anthrazit | EC001582 | Bussystem-Bewegungsmelder | 1 | 70 g | 84 mm | 83 mm | 76 mm | PA
206705 | 4010337014294 | Gira G1 230 V Gira G1 G Schwarz | Gira G1 230 V Gira G1 black gl. |  |  | 2023-11-01 | 1192.79 | 36 | 2024-11-01 | 1233.34 | 36 | 2016-02-01 |  |  | 84715000 | DE | 08 | 5 | false | 2021-03-22 | 206705.jpg | https://katalog.gira.de/de_DE/datenblatt.html?artikelnr=206705 | Stand-alone | Glas Schwarz | EC001585 | Bussystem-Mehrfach Bediengerät | 1 | 835,5 g | 314 mm | 163 mm | 73 mm | PA
206712 | 4010337014324 | Gira G1 230 V Gira G1 G Weiß | Gira G1 230 V Gira G1 white gl. |  |  | 2023-11-01 | 1192.79 | 36 | 2024-11-01 | 1233.34 | 36 | 2016-02-01 |  |  | 84715000 | DE | 08 | 5 | false | 2021-03-22 | 206712.jpg | https://katalog.gira.de/de_DE/datenblatt.html?artikelnr=206712 | Stand-alone | Glas Weiß | EC001585 | Bussystem-Mehrfach Bediengerät | 1 | 822,5 g | 314 mm | 163 mm | 73 mm | PA
206905 | 4010337014270 | Gira G1 PoE Gira G1 G Schwarz | Gira G1 PoE Gira G1 black gl. |  |  | 2023-11-01 | 1192.79 | 36 | 2024-11-01 | 1233.34 | 36 | 2015-10-01 |  |  | 84715000 | DE | 05 | 2 | false | 2021-03-22 | 206905.jpg | https://katalog.gira.de/de_DE/datenblatt.html?artikelnr=206905 | Stand-alone | Glas Schwarz | EC001585 | Bussystem-Mehrfach Bediengerät | 1 | 838,5 g | 315 mm | 165 mm | 73 mm | PA
206912 | 4010337014300 | Gira G1 PoE Gira G1 G Weiß | Gira G1 PoE Gira G1 white gl. |  |  | 2023-11-01 | 1192.79 | 36 | 2024-11-01 | 1233.34 | 36 | 2015-10-01 |  |  | 84715000 | DE | 08 | 2 | false | 2021-03-22 | 206912.jpg | https://katalog.gira.de/de_DE/datenblatt.html?artikelnr=206912 | Stand-alone | Glas Weiß | EC001585 | Bussystem-Mehrfach Bediengerät | 1 | 825 g | 315 mm | 166 mm | 75 mm | PA
207000 | 4010337016717 | Gira L1 KNX REG | Gira L1 KNX DRA |  |  | 2023-11-01 | 660.51 | 25 | 2024-11-01 | 682.97 | 25 | 2014-09-01 |  |  | 85423190 | DE | 05 | 5 | false | 2021-01-25 | 207000.jpg | https://katalog.gira.de/de_DE/datenblatt.html?artikelnr=207000 | Non-Design |  | EC000676 | Bussystem-Logikbaustein | 1 | 177,875 g | 151 mm | 95 mm | 86 mm | PA
207400 | 4010337031185 | Wetterstation Plus KNX | weather st. Plus KNX |  |  | 2023-11-01 | 1289.46 | 06 | 2024-11-01 | 1312.67 | 06 | 2017-01-02 |  |  | 90158020 | DE | 05 | 5 | false | 2022-04-01 | 207400.jpg | https://katalog.gira.de/de_DE/datenblatt.html?artikelnr=207400 | Non-Design |  | EC000926 | Bussystem-Physikalischer Sensor | 1 | 966 g | 355 mm | 270 mm | 105 mm | PA
207500 | 4010337051817 | Gira FacilityServer Gira Server | Gira FacilityServer Gira Server |  |  | 2023-11-01 | 3401.96 | 05 | 2024-11-01 | 3517.63 | 05 | 2006-12-14 |  |  | 84715000 | DE | 08 | 6 | false | 2021-07-05 | 207500.jpg | https://katalog.gira.de/de_DE/datenblatt.html?artikelnr=207500 | Non-Design |  | EC000699 | Bussystem-Zentralgerät | 1 | 6.640 g | 600 mm | 420 mm | 166 mm | PA | 20 | 132.800 g | 1.200 mm | 800 mm | 1.638 mm | PF
207705 | 4010337014287 | Gira G1 24 V Gira G1 G Schwarz | Gira G1 24 V Gira G1 black gl. |  |  | 2023-11-01 | 1192.79 | 36 | 2024-11-01 | 1233.34 | 36 | 2016-02-01 |  |  | 84715000 | DE | 08 | 5 | false | 2021-03-22 | 207705.jpg | https://katalog.gira.de/de_DE/datenblatt.html?artikelnr=207705 | Stand-alone | Glas Schwarz | EC001585 | Bussystem-Mehrfach Bediengerät | 1 | 820,75 g | 315 mm | 166 mm | 75 mm | PA
207712 | 4010337014317 | Gira G1 24 V Gira G1 G Weiß | Gira G1 24 V Gira G1 white gl. |  |  | 2023-11-01 | 1192.79 | 36 | 2024-11-01 | 1233.34 | 36 | 2016-02-01 |  |  | 84715000 | DE | 08 | 2 | false | 2021-03-22 | 207712.jpg | https://katalog.gira.de/de_DE/datenblatt.html?artikelnr=207712 | Stand-alone | Glas Weiß | EC001585 | Bussystem-Mehrfach Bediengerät | 1 | 814,833 g | 315 mm | 166 mm | 75 mm | PA
208900 | 4010337035374 | Gira S1 KNX REG | Gira S1 KNX DRA |  |  | 2023-11-01 | 732.34 | 25 | 2024-11-01 | 757.24 | 25 | 2018-02-19 |  |  | 84733080 | DE | 03 | 5 | false | 2022-04-01 | 208900.jpg | https://katalog.gira.de/de_DE/datenblatt.html?artikelnr=208900 | Non-Design |  | EC000674 | Bussystem-Datenschnittstelle | 1 | 176 g | 150 mm | 95 mm | 88 mm | PA
208905 | 4010337063735 | Displaymodul Gira G1 Zubehör G Schwarz | display module Gira G1 Accessories black gl. |  |  | 2023-11-01 | 1047.7 | 36 | 2024-11-01 | 1083.32 | 36 | 2019-02-18 |  |  | 84715000 | DE | 08 | 5 | false | 2020-08-24 | 208905.jpg | https://katalog.gira.de/de_DE/datenblatt.html?artikelnr=208905 | Non-Design |  | EC001585 | Bussystem-Mehrfach Bediengerät | 1 | 353,5 g | 185 mm | 132 mm | 78 mm | PA
208912 | 4010337063759 | Displaymodul Gira G1 Zubehör G Weiß | display module Gira G1 Accessories white gl. |  |  | 2023-11-01 | 1047.7 | 36 | 2024-11-01 | 1083.32 | 36 | 2019-02-18 |  |  | 84715000 | DE | 08 | 5 | false | 2020-08-24 | 208912.jpg | https://katalog.gira.de/de_DE/datenblatt.html?artikelnr=208912 | Non-Design |  | EC001585 | Bussystem-Mehrfach Bediengerät | 1 | 347 g | 187 mm | 135 mm | 76 mm | PA
209100 | 4010337014331 | Temp.fühlermodul Gira G1 Zubehör | temp.sens.mod. Gira G1 Accessories |  |  | 2023-11-01 | 54.34 | 36 | 2024-11-01 | 56.19 | 36 | 2018-01-08 |  |  | 84733080 | DE | 08 | 5 | false | 2020-08-24 | 209100.jpg | https://katalog.gira.de/de_DE/datenblatt.html?artikelnr=209100 | Non-Design |  | EC002649 | Zubehör/Ersatzteile für Installationsschalterprogramme | 1 | 64,333 g | 117 mm | 100 mm | 23 mm | PA
209600 | 4010337023647 | Gira X1 KNX REG | Gira X1 KNX DRA |  |  | 2023-11-01 | 995.08 | 25 | 2024-11-01 | 1028.91 | 25 | 2016-12-01 |  |  | 85423190 | DE | 05 | 5 | false | 2021-01-25 | 209600.jpg | https://katalog.gira.de/de_DE/datenblatt.html?artikelnr=209600 | Non-Design |  | EC000676 | Bussystem-Logikbaustein | 1 | 178 g | 150 mm | 94 mm | 85 mm | PA
209800 | 4010337884613 | Wandhalter Gira HomeServer 4 Zubehör | wall mount Gira HomeServer 4 Accessories |  |  | 2023-11-01 | 80.79 | 05 | 2024-11-01 | 83.54 | 05 | 2012-06-04 |  |  | 73269098 | DE | 08 |  | false | 2021-07-05 | 209800.jpg | https://katalog.gira.de/de_DE/datenblatt.html?artikelnr=209800 | Non-Design |  | EC002649 | Zubehör/Ersatzteile für Installationsschalterprogramme | 1 | 612 g | 350 mm | 290 mm | 37 mm | PA
210001 | 4010337048022 | Stetigregler Tasterschnittst. 4f KNX System 55 Cremeweiß | contin.cont. btn I/F 4-g KNX System 55 cr.white |  |  | 2023-11-01 | 346.91 | 06 | 2024-11-01 | 353.15 | 06 | 2006-12-15 |  |  | 90321020 | DE | 05 | 5 | false | 2020-02-11 | 210001.jpg | https://katalog.gira.de/de_DE/datenblatt.html?artikelnr=210001 | System 55 Programmübergreifend | Cremeweiß glänzend | EC001101 | Bussystem-Raumtemperaturregler | 1 | 125 g | 83 mm | 83 mm | 76 mm | PA
210003 | 4010337048039 | Stetigregler Tasterschnittst. 4f KNX System 55 Reinweiß | contin.cont. btn I/F 4-g KNX System 55 p.white |  |  | 2023-11-01 | 346.91 | 06 | 2024-11-01 | 353.15 | 06 | 2006-12-15 |  |  | 90321020 | DE | 05 | 5 | false | 2020-02-11 | 210003.jpg | https://katalog.gira.de/de_DE/datenblatt.html?artikelnr=210003 | System 55 Programmübergreifend | Reinweiß glänzend | EC001101 | Bussystem-Raumtemperaturregler | 1 | 126,5 g | 84 mm | 84 mm | 77 mm | PA
210026 | 4010337048053 | Stetigregler Tasterschnittst. 4f KNX System 55 F Alu | contin.cont. btn I/F 4-g KNX System 55 c.alum. |  |  | 2023-11-01 | 353.7 | 06 | 2024-11-01 | 360.07 | 06 | 2006-12-15 |  |  | 90321020 | DE | 05 | 5 | false | 2020-02-11 | 210026.jpg | https://katalog.gira.de/de_DE/datenblatt.html?artikelnr=210026 | System 55 Programmübergreifend | Farbe Alu | EC001101 | Bussystem-Raumtemperaturregler | 1 | 123 g | 83 mm | 83 mm | 76 mm | PA
210027 | 4010337048060 | Stetigregler Tasterschnittst. 4f KNX System 55 Reinweiß m | contin.cont. btn I/F 4-g KNX System 55 p.white m |  |  | 2023-11-01 | 346.91 | 06 | 2024-11-01 | 353.15 | 06 | 2006-12-15 |  |  | 90321020 | DE | 05 | 5 | false | 2020-02-11 | 210027.jpg | https://katalog.gira.de/de_DE/datenblatt.html?artikelnr=210027 | System 55 Programmübergreifend | Reinweiß seidenmatt | EC001101 | Bussystem-Raumtemperaturregler | 1 | 123 g | 83 mm | 83 mm | 76 mm | PA
210028 | 4010337048077 | Stetigregler Tasterschnittst. 4f KNX System 55 Anthrazit | contin.cont. btn I/F 4-g KNX System 55 anthracite |  |  | 2023-11-01 | 349.5 | 06 | 2024-11-01 | 355.79 | 06 | 2006-12-15 |  |  | 90321020 | DE | 05 | 5 | true | 2020-02-11 | 210028.jpg | https://katalog.gira.de/de_DE/datenblatt.html?artikelnr=210028 | System 55 Programmübergreifend | Anthrazit | EC001101 | Bussystem-Raumtemperaturregler | 1 | 125 g | 84 mm | 83 mm | 77 mm | PA
210101 | 4010337048183 | Objektregler Tasterschnittst. 4f KNX System 55 Cremeweiß | object cont. btn I/F 4-g KNX System 55 cr.white |  |  | 2023-11-01 | 150 | 06 | 2024-11-01 | 152.7 | 06 | 2006-12-22 |  |  | 90321020 | DE | 05 | 5 | false | 2020-02-11 | 210101.jpg | https://katalog.gira.de/de_DE/datenblatt.html?artikelnr=210101 | System 55 Programmübergreifend | Cremeweiß glänzend | EC000926 | Bussystem-Physikalischer Sensor | 1 | 110 g | 83 mm | 83 mm | 76 mm | PA
210103 | 4010337048190 | Objektregler Tasterschnittst. 4f KNX System 55 Reinweiß | object cont. btn I/F 4-g KNX System 55 p.white |  |  | 2023-11-01 | 150 | 06 | 2024-11-01 | 152.7 | 06 | 2006-12-22 |  |  | 90321020 | DE | 05 | 5 | false | 2020-02-11 | 210103.jpg | https://katalog.gira.de/de_DE/datenblatt.html?artikelnr=210103 | System 55 Programmübergreifend | Reinweiß glänzend | EC000926 | Bussystem-Physikalischer Sensor | 1 | 108 g | 84 mm | 84 mm | 77 mm | PA
210126 | 4010337048237 | Objektregler Tasterschnittst. 4f KNX System 55 F Alu | object cont. btn I/F 4-g KNX System 55 c.alum. |  |  | 2023-11-01 | 154 | 06 | 2024-11-01 | 156.77 | 06 | 2006-12-22 |  |  | 90321020 | DE | 05 | 5 | false | 2020-02-11 | 210126.jpg | https://katalog.gira.de/de_DE/datenblatt.html?artikelnr=210126 | System 55 Programmübergreifend | Farbe Alu | EC000926 | Bussystem-Physikalischer Sensor | 1 | 111 g | 83 mm | 83 mm | 76 mm | PA
210127 | 4010337048244 | Objektregler Tasterschnittst. 4f KNX System 55 Reinweiß m | object cont. btn I/F 4-g KNX System 55 p.white m |  |  | 2023-11-01 | 150 | 06 | 2024-11-01 | 152.7 | 06 | 2006-12-22 |  |  | 90321020 | DE | 05 | 5 | false | 2020-02-11 | 210127.jpg | https://katalog.gira.de/de_DE/datenblatt.html?artikelnr=210127 | System 55 Programmübergreifend | Reinweiß seidenmatt | EC000926 | Bussystem-Physikalischer Sensor | 1 | 110 g | 83 mm | 83 mm | 76 mm | PA
210128 | 4010337048251 | Objektregler Tasterschnittst. 4f KNX System 55 Anthrazit | object cont. btn I/F 4-g KNX System 55 anthracite |  |  | 2023-11-01 | 152 | 06 | 2024-11-01 | 154.74 | 06 | 2006-12-22 |  |  | 90321020 | DE | 05 | 5 | true | 2020-02-11 | 210128.jpg | https://katalog.gira.de/de_DE/datenblatt.html?artikelnr=210128 | System 55 Programmübergreifend | Anthrazit | EC000926 | Bussystem-Physikalischer Sensor | 1 | 109 g | 83 mm | 83 mm | 76 mm | PA
210502 | 4010337084570 | Präsenzm. Standard KNX Reinweiß | pres.detec.Standard KNX p.white |  |  | 2023-11-01 | 213.53 | 06 | 2024-11-01 | 217.37 | 06 | 2012-12-03 |  |  | 85365080 | DE | 05 | 5 | false | 2020-02-11 | 210502.jpg | https://katalog.gira.de/de_DE/datenblatt.html?artikelnr=210502 | Stand-alone | Reinweiß | EC001582 | Bussystem-Bewegungsmelder | 1 | 205,75 g | 155 mm | 110 mm | 90 mm | PA
210602 | 4010337084594 | Präsenzm. Komfort KNX Reinweiß | pres.detec.Komfort KNX p.white |  |  | 2023-11-01 | 267.27 | 46 | 2024-11-01 | 272.08 | 46 | 2012-12-03 |  |  | 85365080 | DE | 05 | 5 | false | 2019-05-31 | 210602.jpg | https://katalog.gira.de/de_DE/datenblatt.html?artikelnr=210602 | Non-Design |  | EC001582 | Bussystem-Bewegungsmelder | 1 | 208,5 g | 154 mm | 111 mm | 85 mm | PA
211002 | 4010337886150 | AP-Gehäuse Präsenzm. KNX Zubehör Reinweiß | SM hous. pres.detec. KNX Accessories p.white |  |  | 2023-11-01 | 15.46 | 06 | 2024-11-01 | 15.74 | 06 | 2012-12-03 |  |  | 39269097 | DE | 05 |  | false | 2020-02-11 | 211002.jpg | https://katalog.gira.de/de_DE/datenblatt.html?artikelnr=211002 | Non-Design |  | EC000080 | Aufputzgehäuse | 1 | 51 g | 113 mm | 101 mm | 43 mm | PA
0211095 | 4010337036753 | Abdeckrahmen 1f flach Gira E2 Schwarz m | cov.fr. 1-g flat Gira E2 black m |  |  | 2023-11-01 | 13.05 | 11 | 2024-11-01 | 13.47 | 11 | 2018-10-18 |  |  | 85389099 | DE | 05 |  | true | 2020-01-23 | 0211095.jpg | https://katalog.gira.de/de_DE/datenblatt.html?artikelnr=0211095 | System 55 Gira E2 | Schwarz matt (lackiert) | EC000007 | Abdeckrahmen | 1 | 15 g | 81 mm | 81 mm | 11 mm | PA | 10 | 180 g | 103 mm | 98 mm | 122 mm | PK
211100 | 4010337110064 | DALI Gateway Colour 1f REG KNX Secure | DALI gateway Colour 1-g DRA KNX Secure |  |  | 2023-11-01 | 525 | 66 | 2024-11-01 | 525 | 66 | 2024-01-02 |  |  | 85423190 | DE | 05 | 5 | false | 2023-05-03 | 211100.png | https://katalog.gira.de/de_DE/datenblatt.html?artikelnr=211100 | Non-Design |  | EC000534 | Steuergerät für Lichtregelsystem | 1 | 227,167 g | 112 mm | 95 mm | 85 mm | PA
0211112 | 4010337043973 | Abdeckrahmen 1f Flächenschalter Reinweiß | cov.fr. 1-g Gira F100 p.white |  |  | 2023-11-01 | 7.56 | 01 | 2024-11-01 | 7.8 | 01 | 2006-09-20 |  |  | 85389099 | DE | 05 |  | false | 2020-01-23 | 0211112.jpg | https://katalog.gira.de/de_DE/datenblatt.html?artikelnr=0211112 | Flächenschalter | Reinweiß glänzend | EC000007 | Abdeckrahmen | 1 | 19 g | 83 mm | 83 mm | 11 mm | PA | 10 | 224,75 g | 102 mm | 98 mm | 96 mm | PK
0211122 | 4010337076339 | Abdeckrahmen 1f Gira Esprit G Umbra | cov.fr. 1-g Gira Esprit umber gl. |  |  | 2023-11-01 | 44.38 | 11 | 2024-11-01 | 45.8 | 11 | 2009-05-11 |  |  | 85389099 | DE | 05 |  | true | 2020-08-17 | 0211122.jpg | https://katalog.gira.de/de_DE/datenblatt.html?artikelnr=0211122 | System 55 Gira Esprit | Umbra | EC000007 | Abdeckrahmen | 1 | 115 g | 100 mm | 102 mm | 15 mm | PA
0211126 | 4010337109013 | Abdeckrahmen 1f Gira Esprit Alum.Schwarz(elox.) | cov.fr. 1-g Gira Esprit alum.black(anod.) |  |  | 2023-11-01 | 44.38 | 11 | 2024-11-01 | 45.8 | 11 | 2010-12-01 |  |  | 85389099 | DE | 05 |  | true | 2020-01-23 | 0211126.jpg | https://katalog.gira.de/de_DE/datenblatt.html?artikelnr=0211126 | System 55 Gira Esprit | Aluminium Schwarz (eloxiert) | EC000007 | Abdeckrahmen | 1 | 124 g | 100 mm | 102 mm | 15 mm | PA
0211127 | 4010337109075 | Abdeckrahmen 1f Gira Esprit Alum.Braun(elox.) | cov.fr. 1-g Gira Esprit alum.brown(anod.) |  |  | 2023-11-01 | 44.38 | 11 | 2024-11-01 | 45.8 | 11 | 2010-12-01 |  |  | 85389099 | DE | 05 |  | true | 2021-01-18 | 0211127.jpg | https://katalog.gira.de/de_DE/datenblatt.html?artikelnr=0211127 | System 55 Gira Esprit | Aluminium Braun (eloxiert) | EC000007 | Abdeckrahmen | 1 | 124 g | 100 mm | 102 mm | 15 mm | PA
0211130 | 4010337045557 | Abdeckrahmen 1f Gira Studio G Weiß | cov.fr. 1-g Gira Studio white gl. |  |  | 2023-11-01 | 44.38 | 11 | 2024-11-01 | 45.8 | 11 | 2018-10-11 |  |  | 85389099 | DE | 05 |  | false | 2020-08-17 | 0211130.jpg | https://katalog.gira.de/de_DE/datenblatt.html?artikelnr=0211130 | System 55 Gira Studio | Weiß | EC000007 | Abdeckrahmen | 1 | 100 g | 106 mm | 104 mm | 15 mm | PA
0211135 | 4010337045656 | Abdeckrahmen 1f Gira Studio G Schwarz | cov.fr. 1-g Gira Studio black gl. |  |  | 2023-11-01 | 44.38 | 11 | 2024-11-01 | 45.8 | 11 | 2018-10-11 |  |  | 84879090 | DE | 05 |  | false | 2020-08-17 | 0211135.jpg | https://katalog.gira.de/de_DE/datenblatt.html?artikelnr=0211135 | System 55 Gira Studio | Schwarz | EC000007 | Abdeckrahmen | 1 | 99,6 g | 106 mm | 104 mm | 15 mm | PA
0211150 | 4010337126119 | Abdeckrahmen 1f Gira E1 Reinweiß | cov.fr. 1-g Gira E1 p.white |  |  | 2023-11-01 | 7.26 | 01 | 2024-11-01 | 7.49 | 01 | 2024-08-21 |  |  | 85389099 | DE | 05 |  | false | 2024-02-09 | 0211150.png | https://katalog.gira.de/de_DE/datenblatt.html?artikelnr=0211150 | System 55 Gira E1 | Reinweiß glänzend | EC000007 | Abdeckrahmen | 1 | 13,333 g | 81 mm | 81 mm | 9 mm | PA | 10 | 170 g | 103 mm | 97 mm | 100 mm | PK
0211151 | 4010337126171 | Abdeckrahmen 1f Gira E1 Reinweiß m | cov.fr. 1-g Gira E1 p.white m |  |  | 2023-11-01 | 7.26 | 01 | 2024-11-01 | 7.49 | 01 | 2024-08-21 |  |  | 85389099 | DE | 05 |  | false | 2024-02-09 | 0211151.png | https://katalog.gira.de/de_DE/datenblatt.html?artikelnr=0211151 | System 55 Gira E1 | Reinweiß seidenmatt | EC000007 | Abdeckrahmen | 1 | 15 g | 81 mm | 81 mm | 9 mm | PA | 10 | 177,75 g | 103 mm | 97 mm | 100 mm | PK
0211152 | 4010337125969 | Abdeckrahmen 1f Gira E1 Anthrazit | cov.fr. 1-g Gira E1 anthracite |  |  | 2023-11-01 | 7.62 | 11 | 2024-11-01 | 7.86 | 11 | 2024-08-21 |  |  | 85389099 | DE | 05 |  | true | 2024-02-09 | 0211152.png | https://katalog.gira.de/de_DE/datenblatt.html?artikelnr=0211152 | System 55 Gira E1 | Anthrazit | EC000007 | Abdeckrahmen | 1 | 14,5 g | 81 mm | 81 mm | 9 mm | PA | 10 | 170,5 g | 103 mm | 97 mm | 100 mm | PK
0211153 | 4010337126249 | Abdeckrahmen 1f Gira E1 Schwarz m | cov.fr. 1-g Gira E1 black m |  |  | 2023-11-01 | 11.76 | 11 | 2024-11-01 | 12.14 | 11 | 2024-08-21 |  |  | 85389099 | DE | 05 |  | true | 2024-02-09 | 0211153.png | https://katalog.gira.de/de_DE/datenblatt.html?artikelnr=0211153 | System 55 Gira E1 | Schwarz matt | EC000007 | Abdeckrahmen | 1 | 13,333 g | 81 mm | 81 mm | 9 mm | PA | 10 | 170,75 g | 103 mm | 97 mm | 100 mm | PK
0211154 | 4010337126058 | Abdeckrahmen 1f Gira E1 Grau m | cov.fr. 1-g Gira E1 grey m |  |  | 2023-11-01 | 11.76 | 11 | 2024-11-01 | 12.14 | 11 | 2024-08-21 |  |  | 85389099 | DE | 05 |  | false | 2024-02-09 | 0211154.png | https://katalog.gira.de/de_DE/datenblatt.html?artikelnr=0211154 | System 55 Gira E1 | Grau matt | EC000007 | Abdeckrahmen | 1 | 14,5 g | 81 mm | 81 mm | 9 mm | PA | 10 | 170,33 g | 103 mm | 97 mm | 100 mm | PK
211200 | 4010337110071 | DALI Gateway Colour 2f REG KNX Secure | DALI gateway Colour 2-g DRA KNX Secure |  |  | 2023-11-01 | 610 | 66 | 2024-11-01 | 610 | 66 | 2024-01-02 |  |  | 85423190 | DE | 05 | 5 | false | 2023-05-03 | 211200.png | https://katalog.gira.de/de_DE/datenblatt.html?artikelnr=211200 | Non-Design |  | EC000534 | Steuergerät für Lichtregelsystem | 1 | 236,5 g | 111 mm | 99 mm | 85 mm | PA
0211217 | 4010337015710 | Abdeckrahmen 1f Gira Esprit Alum.Hellgold(elox.) | cov.fr. 1-g Gira Esprit alum.light gold(anod.) |  |  | 2023-11-01 | 44.38 | 11 | 2024-11-01 | 45.8 | 11 | 2014-11-03 |  |  | 85389099 | DE | 05 |  | true | 2020-01-23 | 0211217.jpg | https://katalog.gira.de/de_DE/datenblatt.html?artikelnr=0211217 | System 55 Gira Esprit | Aluminium Hellgold (eloxiert) | EC000007 | Abdeckrahmen | 1 | 123 g | 100 mm | 102 mm | 15 mm | PA
0211219 | 4010337015765 | Abdeckrahmen 1f Gira Esprit Edelstahl | cov.fr. 1-g Gira Esprit stainl.steel |  |  | 2023-11-01 | 48.85 | 11 | 2024-11-01 | 50.41 | 11 | 2015-01-05 |  |  | 84879090 | CN |  |  | false | 2020-01-23 | 0211219.jpg | https://katalog.gira.de/de_DE/datenblatt.html?artikelnr=0211219 | System 55 Gira Esprit | Edelstahl | EC000007 | Abdeckrahmen | 1 | 306 g | 100 mm | 102 mm | 15 mm | PA
0211220 | 4010337015819 | Abdeckrahmen 1f Gira Esprit Lin.Mpx.Hellgrau | cov.fr. 1-g Gira Esprit lin.pwd.light grey |  |  | 2023-11-01 | 44.38 | 11 | 2024-11-01 | 45.8 | 11 | 2014-11-03 |  |  | 85389099 | DE | 05 |  | true | 2020-08-17 | 0211220.jpg | https://katalog.gira.de/de_DE/datenblatt.html?artikelnr=0211220 | System 55 Gira Esprit | Hellgrau | EC000007 | Abdeckrahmen | 1 | 63 g | 100 mm | 102 mm | 15 mm | PA
0211221 | 4010337015994 | Abdeckrahmen 1f Gira Esprit Lin.Mpx.Hellbraun | cov.fr. 1-g Gira Esprit lin.pwd.light brown |  |  | 2023-11-01 | 44.38 | 11 | 2024-11-01 | 45.8 | 11 | 2014-11-03 |  |  | 85389099 | DE | 05 |  | true | 2020-08-17 | 0211221.jpg | https://katalog.gira.de/de_DE/datenblatt.html?artikelnr=0211221 | System 55 Gira Esprit | Hellbraun | EC000007 | Abdeckrahmen | 1 | 61 g | 100 mm | 102 mm | 15 mm | PA
0211223 | 4010337015932 | Abdeckrahmen 1f Gira Esprit Lin.Mpx.Dklbraun | cov.fr. 1-g Gira Esprit lin.pwd.dark brown |  |  | 2023-11-01 | 44.38 | 11 | 2024-11-01 | 45.8 | 11 | 2014-11-03 |  |  | 85389099 | DE | 05 |  | true | 2020-08-17 | 0211223.jpg | https://katalog.gira.de/de_DE/datenblatt.html?artikelnr=0211223 | System 55 Gira Esprit | Dunkelbraun | EC000007 | Abdeckrahmen | 1 | 62 g | 100 mm | 102 mm | 15 mm | PA
0211225 | 4010337021360 | Abdeckrahmen 1f flach Gira E2 Reinweiß m | cov.fr. 1-g flat Gira E2 p.white m |  |  | 2023-11-01 | 8.58 | 01 | 2024-11-01 | 8.85 | 01 | 2017-07-03 |  |  | 85389099 | DE | 05 |  | false | 2020-01-23 | 0211225.jpg | https://katalog.gira.de/de_DE/datenblatt.html?artikelnr=0211225 | System 55 Gira E2 | Reinweiß seidenmatt | EC000007 | Abdeckrahmen | 1 | 14 g | 81 mm | 81 mm | 9 mm | PA | 10 | 179 g | 103 mm | 98 mm | 122 mm | PK
0211226 | 4010337015871 | Abdeckrahmen 1f Gira Esprit Lin.Mpx.Anthrazit | cov.fr. 1-g Gira Esprit lin.pwd.anthra. |  |  | 2023-11-01 | 44.38 | 11 | 2024-11-01 | 45.8 | 11 | 2014-11-03 |  |  | 85389099 | DE | 05 |  | true | 2020-08-17 | 0211226.jpg | https://katalog.gira.de/de_DE/datenblatt.html?artikelnr=0211226 | System 55 Gira Esprit | Anthrazit | EC000007 | Abdeckrahmen | 1 | 62 g | 100 mm | 102 mm | 15 mm | PA
0211235 | 4010337021278 | Abdeckrahmen 1f flach Gira E2 Anthrazit | cov.fr. 1-g flat Gira E2 anthracite |  |  | 2023-11-01 | 8.92 | 11 | 2024-11-01 | 9.21 | 11 | 2017-07-03 |  |  | 85389099 | DE | 05 |  | true | 2020-01-23 | 0211235.jpg | https://katalog.gira.de/de_DE/datenblatt.html?artikelnr=0211235 | System 55 Gira E2 | Anthrazit | EC000007 | Abdeckrahmen | 1 | 16 g | 81 mm | 81 mm | 9 mm | PA | 10 | 175 g | 103 mm | 98 mm | 122 mm | PK
0211255 | 4010337021322 | Abdeckrahmen 1f flach Gira E2 F Alu | cov.fr. 1-g flat Gira E2 c.alum. |  |  | 2023-11-01 | 13.05 | 11 | 2024-11-01 | 13.47 | 11 | 2017-07-03 |  |  | 85389099 | DE | 05 |  | false | 2020-01-23 | 0211255.jpg | https://katalog.gira.de/de_DE/datenblatt.html?artikelnr=0211255 | System 55 Gira E2 | Farbe Alu | EC000007 | Abdeckrahmen | 1 | 16 g | 88 mm | 88 mm | 10 mm | PA | 10 | 177,5 g | 103 mm | 98 mm | 122 mm | PK
0211295 | 4010337022299 | Abdeckrahmen 1f flach Gira E2 Reinweiß | cov.fr. 1-g flat Gira E2 p.white |  |  | 2023-11-01 | 8.58 | 01 | 2024-11-01 | 8.85 | 01 | 2017-07-03 |  |  | 85389099 | DE | 05 |  | false | 2020-01-23 | 0211295.jpg | https://katalog.gira.de/de_DE/datenblatt.html?artikelnr=0211295 | System 55 Gira E2 | Reinweiß glänzend | EC000007 | Abdeckrahmen | 1 | 16 g | 89 mm | 89 mm | 9 mm | PA | 10 | 198,166 g | 122 mm | 103 mm | 99 mm | PK
0211326 | 4010337074311 | Abdeckrahmen 1f Zwischenr. RW Gira Event F Alu | cov.fr. 1-g interm.fr. PW Gira Event c.alum. |  |  | 2023-11-01 | 13.48 | 11 | 2024-11-01 | 13.91 | 11 | 2008-12-01 |  |  | 85389099 | DE | 05 |  | false | 2020-01-23 | 0211326.jpg | https://katalog.gira.de/de_DE/datenblatt.html?artikelnr=0211326 | System 55 Gira Event | Farbe Alu mit Zwischenrahmen Reinweiß glänzend | EC000007 | Abdeckrahmen | 1 | 21 g | 90 mm | 90 mm | 11 mm | PA | 10 | 247,77 g | 103 mm | 98 mm | 122 mm | PK
0211327 | 4010337074168 | Abdeckrahmen 1f Zwischenr. RW Gira Event Reinweiß m | cov.fr. 1-g interm.fr. PW Gira Event p.white m |  |  | 2023-11-01 | 10.74 | 01 | 2024-11-01 | 11.08 | 01 | 2008-12-01 |  |  | 85389099 | DE | 05 |  | false | 2020-01-23 | 0211327.jpg | https://katalog.gira.de/de_DE/datenblatt.html?artikelnr=0211327 | System 55 Gira Event | Reinweiß seidenmatt mit Zwischenrahmen Reinweiß glänzend | EC000007 | Abdeckrahmen | 1 | 20,3 g | 90 mm | 90 mm | 11 mm | PA | 10 | 236 g | 103 mm | 98 mm | 122 mm | PK
0211328 | 4010337074229 | Abdeckrahmen 1f Zwischenr. RW Gira Event Anthrazit | cov.fr. 1-g interm.fr. PW Gira Event anthracite |  |  | 2023-11-01 | 10.93 | 11 | 2024-11-01 | 11.28 | 11 | 2008-12-01 |  |  | 85389099 | DE | 05 |  | true | 2020-01-23 | 0211328.jpg | https://katalog.gira.de/de_DE/datenblatt.html?artikelnr=0211328 | System 55 Gira Event | Anthrazit mit Zwischenrahmen Reinweiß glänzend | EC000007 | Abdeckrahmen | 1 | 21 g | 90 mm | 90 mm | 11 mm | PA | 10 | 241 g | 103 mm | 98 mm | 122 mm | PK
0211331 | 4010337074687 | Abdeckrahmen 1f Zwischenr. RW Gira Event Opak Dklbraun | cov.fr. 1-g interm.fr. PW Gira Event Opaque dark brown |  |  | 2023-11-01 | 13.48 | 11 | 2024-11-01 | 13.91 | 11 | 2008-12-01 |  |  | 84879090 | DE | 05 |  | false | 2020-01-23 | 0211331.jpg | https://katalog.gira.de/de_DE/datenblatt.html?artikelnr=0211331 | System 55 Gira Event | Dunkelbraun mit Zwischenrahmen Reinweiß glänzend | EC000007 | Abdeckrahmen | 1 | 39 g | 90 mm | 90 mm | 11 mm | PA | 10 | 414 g | 103 mm | 98 mm | 122 mm | PK
0211334 | 4010337074380 | Abdeckrahmen 1f Zwischenr. RW Gira Event Opak Weiß | cov.fr. 1-g interm.fr. PW Gira Event Opaque white |  |  | 2023-11-01 | 13.48 | 01 | 2024-11-01 | 13.91 | 01 | 2008-12-01 |  |  | 84879090 | DE | 05 |  | false | 2020-01-23 | 0211334.jpg | https://katalog.gira.de/de_DE/datenblatt.html?artikelnr=0211334 | System 55 Gira Event | Weiß mit Zwischenrahmen Reinweiß glänzend | EC000007 | Abdeckrahmen | 1 | 38 g | 90 mm | 90 mm | 11 mm | PA | 10 | 409 g | 103 mm | 98 mm | 122 mm | PK
0211335 | 4010337019855 | Abdeckrahmen 1f flach Gira E2 Edelstahl | cov.fr. 1-g flat Gira E2 stainl.steel |  |  | 2023-11-01 | 19.85 | 11 | 2024-11-01 | 20.49 | 11 | 2017-07-03 |  |  | 84879090 | DE | 05 |  | false | 2020-08-17 | 0211335.jpg | https://katalog.gira.de/de_DE/datenblatt.html?artikelnr=0211335 | System 55 Gira E2 | Edelstahl | EC000007 | Abdeckrahmen | 1 | 37 g | 81 mm | 81 mm | 9 mm | PA | 10 | 402 g | 103 mm | 98 mm | 122 mm | PK
0211375 | 4010337077541 | Abdeckrahmen 1f flach Gira E2 Grau m | cov.fr. 1-g flat Gira E2 grey m |  |  | 2023-11-01 | 13.05 | 11 | 2024-11-01 | 13.47 | 11 | 2021-02-04 |  |  | 85389099 | DE | 05 |  | false | 2020-08-17 | 0211375.jpg | https://katalog.gira.de/de_DE/datenblatt.html?artikelnr=0211375 | System 55 Gira E2 | Grau matt | EC000007 | Abdeckrahmen | 1 | 15 g | 81 mm | 81 mm | 9 mm | PA | 10 | 179 g | 120 mm | 102 mm | 122 mm | PK
0211395 | 4010337074434 | Abdeckrahmen 1f Zwischenr. RW Gira Event Opak Mint | cov.fr. 1-g interm.fr. PW Gira Event Opaque mint |  |  | 2023-11-01 | 13.48 | 11 | 2024-11-01 | 13.91 | 11 | 2008-12-01 |  |  | 85389099 | DE | 05 |  | false | 2020-01-23 | 0211395.jpg | https://katalog.gira.de/de_DE/datenblatt.html?artikelnr=0211395 | System 55 Gira Event | Mint mit Zwischenrahmen Reinweiß glänzend | EC000007 | Abdeckrahmen | 1 | 37,8 g | 90 mm | 90 mm | 11 mm | PA | 10 | 412 g | 103 mm | 98 mm | 122 mm | PK
211400 | 4010337018414 | Heizungsaktor Basic 6f KNX REG | heat.act. Basic 6-g KNX DRA |  |  | 2023-11-01 | 178.26 | 26 | 2024-11-01 | 178.26 | 26 | 2015-03-02 |  |  | 85364900 | DE | 05 | 5 | false | 2020-02-11 | 211400.jpg | https://katalog.gira.de/de_DE/datenblatt.html?artikelnr=211400 | Non-Design |  | EC001586 | Bussystem-Heizungsaktor | 1 | 254,333 g | 120 mm | 117 mm | 81 mm | PA
0211403 | 4010337120032 | Abdeckrahmen 1f Gira Esprit Alum.Reinweiß(lack.) | cov.fr. 1-g Gira Esprit alum.p.white(lac.) |  |  | 2023-11-01 | 48.85 | 11 | 2024-11-01 | 50.41 | 11 | 2022-11-10 |  |  | 85389099 | DE | 05 |  | false | 2023-08-07 | 0211403.jpg | https://katalog.gira.de/de_DE/datenblatt.html?artikelnr=0211403 | System 55 Gira Esprit | Aluminium Reinweiß glänzend (lackiert) | EC000007 | Abdeckrahmen | 1 | 121 g | 100 mm | 102 mm | 15 mm | PA
0211405 | 4010337120230 | Abdeckrahmen 1f Gira Esprit Alum.Grau m(lack.) | cov.fr. 1-g Gira Esprit alum.grey m(lac.) |  |  | 2023-11-01 | 48.85 | 11 | 2024-11-01 | 50.41 | 11 | 2022-11-10 |  |  | 85389099 | DE | 05 |  | true | 2023-06-01 | 0211405.jpg | https://katalog.gira.de/de_DE/datenblatt.html?artikelnr=0211405 | System 55 Gira Esprit | Aluminium Grau matt (lackiert) | EC000007 | Abdeckrahmen | 1 | 121 g | 100 mm | 102 mm | 15 mm | PA
0211407 | 4010337120087 | Abdeckrahmen 1f Gira Esprit Alum.Reinweiß m(lack.) | cov.fr. 1-g Gira Esprit alum.p.white m(lac.) |  |  | 2023-11-01 | 48.85 | 11 | 2024-11-01 | 50.41 | 11 | 2022-11-10 |  |  | 85389099 | DE | 05 |  | false | 2022-04-01 | 0211407.jpg | https://katalog.gira.de/de_DE/datenblatt.html?artikelnr=0211407 | System 55 Gira Esprit | Aluminium Reinweiß seidenmatt (lackiert) | EC000007 | Abdeckrahmen | 1 | 121 g | 100 mm | 102 mm | 15 mm | PA
0211408 | 4010337120131 | Abdeckrahmen 1f Gira Esprit Alum.Anthrazit(lack.) | cov.fr. 1-g Gira Esprit alum.anthra.(lac.) |  |  | 2023-11-01 | 48.85 | 11 | 2024-11-01 | 50.41 | 11 | 2022-11-10 |  |  | 85389099 | DE | 05 |  | true | 2022-04-01 | 0211408.jpg | https://katalog.gira.de/de_DE/datenblatt.html?artikelnr=0211408 | System 55 Gira Esprit | Aluminium Anthrazit (lackiert) | EC000007 | Abdeckrahmen | 1 | 124 g | 102 mm | 100 mm | 15 mm | PA
0211409 | 4010337120186 | Abdeckrahmen 1f Gira Esprit Alum.Schwarz m(lack.) | cov.fr. 1-g Gira Esprit alum.black m(lac.) |  |  | 2023-11-01 | 48.85 | 11 | 2024-11-01 | 50.41 | 11 | 2022-11-10 |  |  | 85389099 | DE | 05 |  | true | 2022-04-01 | 0211409.jpg | https://katalog.gira.de/de_DE/datenblatt.html?artikelnr=0211409 | System 55 Gira Esprit | Aluminium Schwarz matt (lackiert) | EC000007 | Abdeckrahmen | 1 | 121 g | 100 mm | 102 mm | 15 mm | PA
0211410 | 4010337023715 | Abdeckrahmen 1f Gira E3 Reinweiß/Reinweiß | cov.fr. 1-g Gira E3 p.white/p.white |  |  | 2023-11-01 | 8 | 11 | 2024-11-01 | 8.26 | 11 | 2016-10-04 |  |  | 85389099 | DE | 05 |  | false | 2020-01-23 | 0211410.jpg | https://katalog.gira.de/de_DE/datenblatt.html?artikelnr=0211410 | System 55 Gira E3 | Reinweiß glänzend mit Trägerrahmen Reinweiß glänzend | EC000007 | Abdeckrahmen | 1 | 33 g | 92 mm | 92 mm | 10 mm | PA | 10 | 368,5 g | 103 mm | 98 mm | 122 mm | PK
0211411 | 4010337023777 | Abdeckrahmen 1f Gira E3 Hellgrau/Reinweiß | cov.fr. 1-g Gira E3 light grey/p.white |  |  | 2023-11-01 | 19.02 | 11 | 2024-11-01 | 19.63 | 11 | 2016-10-17 |  |  | 85389099 | DE | 05 |  | false | 2020-01-23 | 0211411.jpg | https://katalog.gira.de/de_DE/datenblatt.html?artikelnr=0211411 | System 55 Gira E3 | Hellgrau Soft-Touch mit Trägerrahmen Reinweiß glänzend | EC000007 | Abdeckrahmen | 1 | 34 g | 92 mm | 92 mm | 10 mm | PA | 10 | 362,5 g | 103 mm | 98 mm | 122 mm | PK
0211412 | 4010337023890 | Abdeckrahmen 1f Gira E3 Grau/Reinweiß | cov.fr. 1-g Gira E3 grey/p.white |  |  | 2023-11-01 | 19.02 | 11 | 2024-11-01 | 19.63 | 11 | 2016-10-17 |  |  | 85389099 | DE | 05 |  | false | 2020-01-23 | 0211412.jpg | https://katalog.gira.de/de_DE/datenblatt.html?artikelnr=0211412 | System 55 Gira E3 | Grau Soft-Touch mit Trägerrahmen Reinweiß glänzend | EC000007 | Abdeckrahmen | 1 | 33 g | 92 mm | 92 mm | 10 mm | PA | 10 | 369,75 g | 103 mm | 98 mm | 122 mm | PK
0211413 | 4010337024026 | Abdeckrahmen 1f Gira E3 Dklgrau/Reinweiß | cov.fr. 1-g Gira E3 dark grey/p.white |  |  | 2023-11-01 | 19.02 | 11 | 2024-11-01 | 19.63 | 11 | 2016-10-17 |  |  | 85389099 | DE | 05 |  | false | 2020-01-23 | 0211413.jpg | https://katalog.gira.de/de_DE/datenblatt.html?artikelnr=0211413 | System 55 Gira E3 | Dunkelgrau Soft-Touch mit Trägerrahmen Reinweiß glänzend | EC000007 | Abdeckrahmen | 1 | 33 g | 92 mm | 92 mm | 10 mm | PA | 10 | 360 g | 103 mm | 98 mm | 122 mm | PK
0211416 | 4010337024392 | Abdeckrahmen 1f Gira E3 Umbra/Reinweiß | cov.fr. 1-g Gira E3 umber/p.white |  |  | 2023-11-01 | 19.02 | 11 | 2024-11-01 | 19.63 | 11 | 2016-10-17 |  |  | 85389099 | DE | 05 |  | false | 2020-01-23 | 0211416.jpg | https://katalog.gira.de/de_DE/datenblatt.html?artikelnr=0211416 | System 55 Gira E3 | Umbra Soft-Touch mit Trägerrahmen Reinweiß glänzend | EC000007 | Abdeckrahmen | 1 | 33 g | 92 mm | 92 mm | 10 mm | PA | 10 | 363 g | 103 mm | 98 mm | 122 mm | PK
0211417 | 4010337024514 | Abdeckrahmen 1f Gira E3 Sand/Reinweiß | cov.fr. 1-g Gira E3 sand/p.white |  |  | 2023-11-01 | 19.02 | 11 | 2024-11-01 | 19.63 | 11 | 2016-10-17 |  |  | 85389099 | DE | 05 |  | false | 2020-01-23 | 0211417.jpg | https://katalog.gira.de/de_DE/datenblatt.html?artikelnr=0211417 | System 55 Gira E3 | Sand Soft-Touch mit Trägerrahmen Reinweiß glänzend | EC000007 | Abdeckrahmen | 1 | 34 g | 92 mm | 92 mm | 10 mm | PA | 10 | 363 g | 103 mm | 98 mm | 122 mm | PK
0211421 | 4010337023838 | Abdeckrahmen 1f Gira E3 Hellgrau/Anthrazit | cov.fr. 1-g Gira E3 light grey/anthra. |  |  | 2023-11-01 | 19.09 | 11 | 2024-11-01 | 19.7 | 11 | 2016-10-17 |  |  | 85389099 | DE | 05 |  | true | 2020-01-23 | 0211421.jpg | https://katalog.gira.de/de_DE/datenblatt.html?artikelnr=0211421 | System 55 Gira E3 | Hellgrau Soft-Touch mit Trägerrahmen Anthrazit | EC000007 | Abdeckrahmen | 1 | 33 g | 92 mm | 92 mm | 125 mm | PA | 10 | 363 g | 103 mm | 98 mm | 122 mm | PK
0211422 | 4010337023951 | Abdeckrahmen 1f Gira E3 Grau/Anthrazit | cov.fr. 1-g Gira E3 grey/anthra. |  |  | 2023-11-01 | 19.09 | 11 | 2024-11-01 | 19.7 | 11 | 2016-10-17 |  |  | 85389099 | DE | 05 |  | true | 2020-01-23 | 0211422.jpg | https://katalog.gira.de/de_DE/datenblatt.html?artikelnr=0211422 | System 55 Gira E3 | Grau Soft-Touch mit Trägerrahmen Anthrazit | EC000007 | Abdeckrahmen | 1 | 33 g | 92 mm | 92 mm | 10 mm | PA | 10 | 360 g | 103 mm | 98 mm | 122 mm | PK
0211423 | 4010337024088 | Abdeckrahmen 1f Gira E3 Dklgrau/Anthrazit | cov.fr. 1-g Gira E3 dark grey/anthra. |  |  | 2023-11-01 | 19.09 | 11 | 2024-11-01 | 19.7 | 11 | 2016-10-17 |  |  | 85389099 | DE | 05 |  | true | 2020-01-23 | 0211423.jpg | https://katalog.gira.de/de_DE/datenblatt.html?artikelnr=0211423 | System 55 Gira E3 | Dunkelgrau Soft-Touch mit Trägerrahmen Anthrazit | EC000007 | Abdeckrahmen | 1 | 33 g | 92 mm | 92 mm | 10 mm | PA | 10 | 362 g | 103 mm | 98 mm | 122 mm | PK
0211426 | 4010337024453 | Abdeckrahmen 1f Gira E3 Umbra/Anthrazit | cov.fr. 1-g Gira E3 umber/anthra. |  |  | 2023-11-01 | 19.09 | 11 | 2024-11-01 | 19.7 | 11 | 2016-10-17 |  |  | 85389099 | DE | 05 |  | true | 2020-01-23 | 0211426.jpg | https://katalog.gira.de/de_DE/datenblatt.html?artikelnr=0211426 | System 55 Gira E3 | Umbra Soft-Touch mit Trägerrahmen Anthrazit | EC000007 | Abdeckrahmen | 1 | 33 g | 91 mm | 91 mm | 12 mm | PA | 10 | 360 g | 103 mm | 98 mm | 122 mm | PK
0211427 | 4010337024576 | Abdeckrahmen 1f Gira E3 Sand/Anthrazit | cov.fr. 1-g Gira E3 sand/anthra. |  |  | 2023-11-01 | 19.09 | 11 | 2024-11-01 | 19.7 | 11 | 2016-10-17 |  |  | 85389099 | DE | 05 |  | true | 2020-01-23 | 0211427.jpg | https://katalog.gira.de/de_DE/datenblatt.html?artikelnr=0211427 | System 55 Gira E3 | Sand Soft-Touch mit Trägerrahmen Anthrazit | EC000007 | Abdeckrahmen | 1 | 35 g | 120 mm | 95 mm | 10,2 mm | PA | 10 | 360,5 g | 103 mm | 98 mm | 122 mm | PK
211500 | 4010337886143 | IR-Fernbedienung PIR KNX Zubehör | IR remote ctrl. PIR KNX Accessories |  |  | 2023-11-01 | 37.59 | 06 | 2024-11-01 | 38.27 | 06 | 2012-12-03 |  |  | 85437090 | DE | 05 | 5 | false | 2020-02-11 | 211500.jpg | https://katalog.gira.de/de_DE/datenblatt.html?artikelnr=211500 | Non-Design |  | EC002649 | Zubehör/Ersatzteile für Installationsschalterprogramme | 1 | 39 g | 92 mm | 77 mm | 31 mm | PA
211600 | 4010337886136 | Ballschutzkorb Zubehör | prot.cage Accessories |  |  | 2023-11-01 | 54.15 | 01 | 2024-11-01 | 55.88 | 01 | 2012-12-03 |  |  | 73269098 | DE | 05 |  | false | 2020-02-11 | 211600.jpg | https://katalog.gira.de/de_DE/datenblatt.html?artikelnr=211600 | Non-Design |  | EC001580 | Zubehör/Ersatzteile für Bewegungsmelder | 1 | 254 g | 198 mm | 200 mm | 97 mm | PA
0211723 | 4010337068655 | Abdeckrahmen 1f Zwischenr. RW Gira Event Klar Weiß | cov.fr. 1-g interm.fr. PW Gira Event Clear white |  |  | 2023-11-01 | 13.48 | 01 | 2024-11-01 | 13.91 | 01 | 2008-10-20 |  |  | 85389099 | DE | 05 |  | true | 2020-01-23 | 0211723.jpg | https://katalog.gira.de/de_DE/datenblatt.html?artikelnr=0211723 | System 55 Gira Event | Weiß mit Zwischenrahmen Reinweiß glänzend | EC000007 | Abdeckrahmen | 1 | 28 g | 90 mm | 90 mm | 11 mm | PA | 10 | 313,5 g | 103 mm | 98 mm | 125 mm | PK
0211726 | 4010337068709 | Abdeckrahmen 1f Zwischenr. F Alu Gira Event Klar Weiß | cov.fr. 1-g interm.fr. CAl Gira Event Clear white |  |  | 2023-11-01 | 14.96 | 11 | 2024-11-01 | 15.44 | 11 | 2008-10-20 |  |  | 85389099 | DE | 05 |  | true | 2020-01-23 | 0211726.jpg | https://katalog.gira.de/de_DE/datenblatt.html?artikelnr=0211726 | System 55 Gira Event | Weiß mit Zwischenrahmen Farbe Alu | EC000007 | Abdeckrahmen | 1 | 28 g | 90 mm | 90 mm | 11 mm | PA | 10 | 314,5 g | 103 mm | 98 mm | 122 mm | PK
0211728 | 4010337068754 | Abdeckrahmen 1f Zwischenr. AN Gira Event Klar Weiß | cov.fr. 1-g interm.fr. AN Gira Event Clear white |  |  | 2023-11-01 | 13.86 | 11 | 2024-11-01 | 14.3 | 11 | 2008-10-20 |  |  | 85389099 | DE | 05 |  | true | 2020-01-23 | 0211728.jpg | https://katalog.gira.de/de_DE/datenblatt.html?artikelnr=0211728 | System 55 Gira Event | Weiß mit Zwischenrahmen Anthrazit | EC000007 | Abdeckrahmen | 1 | 28 g | 90 mm | 90 mm | 11 mm | PA | 10 | 314,5 g | 103 mm | 98 mm | 122 mm | PK
0211733 | 4010337068808 | Abdeckrahmen 1f Zwischenr. RW Gira Event Klar Schwarz | cov.fr. 1-g interm.fr. PW Gira Event Clear black |  |  | 2023-11-01 | 13.48 | 11 | 2024-11-01 | 13.91 | 11 | 2008-10-20 |  |  | 85389099 | DE | 05 |  | true | 2020-01-23 | 0211733.jpg | https://katalog.gira.de/de_DE/datenblatt.html?artikelnr=0211733 | System 55 Gira Event | Schwarz mit Zwischenrahmen Reinweiß glänzend | EC000007 | Abdeckrahmen | 1 | 28 g | 90 mm | 90 mm | 11 mm | PA | 10 | 311 g | 103 mm | 98 mm | 122 mm | PK
0211736 | 4010337068853 | Abdeckrahmen 1f Zwischenr. F Alu Gira Event Klar Schwarz | cov.fr. 1-g interm.fr. CAl Gira Event Clear black |  |  | 2023-11-01 | 14.96 | 11 | 2024-11-01 | 15.44 | 11 | 2008-10-20 |  |  | 84879090 | DE | 05 |  | true | 2020-01-23 | 0211736.jpg | https://katalog.gira.de/de_DE/datenblatt.html?artikelnr=0211736 | System 55 Gira Event | Schwarz mit Zwischenrahmen Farbe Alu | EC000007 | Abdeckrahmen | 1 | 28 g | 90 mm | 90 mm | 11 mm | PA | 10 | 311,5 g | 103 mm | 98 mm | 122 mm | PK
0211738 | 4010337068907 | Abdeckrahmen 1f Zwischenr. AN Gira Event Klar Schwarz | cov.fr. 1-g interm.fr. AN Gira Event Clear black |  |  | 2023-11-01 | 13.86 | 11 | 2024-11-01 | 14.3 | 11 | 2008-10-20 |  |  | 85389099 | DE | 05 |  | true | 2020-01-23 | 0211738.jpg | https://katalog.gira.de/de_DE/datenblatt.html?artikelnr=0211738 | System 55 Gira Event | Schwarz mit Zwischenrahmen Anthrazit | EC000007 | Abdeckrahmen | 1 | 28 g | 90 mm | 90 mm | 11 mm | PA | 10 | 312 g | 103 mm | 98 mm | 122 mm | PK
0211761 | 4010337069270 | Abdeckrahmen 1f Zwischenr. CW Gira Event Klar Braun | cov.fr. 1-g interm.fr. CW Gira Event Clear brown |  |  | 2023-11-01 | 13.48 | 11 | 2024-11-01 | 13.91 | 11 | 2008-10-20 |  |  | 85389099 | DE | 05 |  | true | 2020-01-23 | 0211761.jpg | https://katalog.gira.de/de_DE/datenblatt.html?artikelnr=0211761 | System 55 Gira Event | Braun mit Zwischenrahmen Cremeweiß glänzend | EC000007 | Abdeckrahmen | 1 | 28 g | 90 mm | 90 mm | 11 mm | PA | 10 | 307 g | 103 mm | 98 mm | 122 mm | PK
0211763 | 4010337069355 | Abdeckrahmen 1f Zwischenr. RW Gira Event Klar Braun | cov.fr. 1-g interm.fr. PW Gira Event Clear brown |  |  | 2023-11-01 | 13.48 | 11 | 2024-11-01 | 13.91 | 11 | 2008-10-20 |  |  | 85389099 | DE | 05 |  | true | 2020-01-23 | 0211763.jpg | https://katalog.gira.de/de_DE/datenblatt.html?artikelnr=0211763 | System 55 Gira Event | Braun mit Zwischenrahmen Reinweiß glänzend | EC000007 | Abdeckrahmen | 1 | 28 g | 90 mm | 90 mm | 11 mm | PA | 10 | 311,5 g | 103 mm | 98 mm | 122 mm | PK
0211766 | 4010337069393 | Abdeckrahmen 1f Zwischenr. F Alu Gira Event Klar Braun | cov.fr. 1-g interm.fr. CAl Gira Event Clear brown |  |  | 2023-11-01 | 14.96 | 11 | 2024-11-01 | 15.44 | 11 | 2008-10-20 |  |  | 85389099 | DE | 05 |  | true | 2020-01-23 | 0211766.jpg | https://katalog.gira.de/de_DE/datenblatt.html?artikelnr=0211766 | System 55 Gira Event | Braun mit Zwischenrahmen Farbe Alu | EC000007 | Abdeckrahmen | 1 | 31 g | 119 mm | 100 mm | 10 mm | PA | 10 | 312 g | 103 mm | 98 mm | 122 mm | PK
0211768 | 4010337069447 | Abdeckrahmen 1f Zwischenr. AN Gira Event Klar Braun | cov.fr. 1-g interm.fr. AN Gira Event Clear brown |  |  | 2023-11-01 | 13.86 | 11 | 2024-11-01 | 14.3 | 11 | 2008-10-20 |  |  | 85389099 | DE | 05 |  | true | 2020-01-23 | 0211768.jpg | https://katalog.gira.de/de_DE/datenblatt.html?artikelnr=0211768 | System 55 Gira Event | Braun mit Zwischenrahmen Anthrazit | EC000007 | Abdeckrahmen | 1 | 31 g | 119 mm | 100 mm | 10 mm | PA | 10 | 312 g | 103 mm | 98 mm | 122 mm | PK
0211771 | 4010337069492 | Abdeckrahmen 1f Zwischenr. CW Gira Event Klar Sand | cov.fr. 1-g interm.fr. CW Gira Event Clear sand |  |  | 2023-11-01 | 13.48 | 11 | 2024-11-01 | 13.91 | 11 | 2008-10-20 |  |  | 85389099 | DE | 05 |  | true | 2020-01-23 | 0211771.jpg | https://katalog.gira.de/de_DE/datenblatt.html?artikelnr=0211771 | System 55 Gira Event | Sand mit Zwischenrahmen Cremeweiß glänzend | EC000007 | Abdeckrahmen | 1 | 28 g | 90 mm | 90 mm | 11 mm | PA | 10 | 311,5 g | 103 mm | 98 mm | 122 mm | PK
0211773 | 4010337069546 | Abdeckrahmen 1f Zwischenr. RW Gira Event Klar Sand | cov.fr. 1-g interm.fr. PW Gira Event Clear sand |  |  | 2023-11-01 | 13.48 | 11 | 2024-11-01 | 13.91 | 11 | 2008-10-20 |  |  | 85389099 | DE | 05 |  | true | 2020-01-23 | 0211773.jpg | https://katalog.gira.de/de_DE/datenblatt.html?artikelnr=0211773 | System 55 Gira Event | Sand mit Zwischenrahmen Reinweiß glänzend | EC000007 | Abdeckrahmen | 1 | 28 g | 90 mm | 90 mm | 11 mm | PA | 10 | 312,5 g | 103 mm | 98 mm | 122 mm | PK
0211776 | 4010337069591 | Abdeckrahmen 1f Zwischenr. F Alu Gira Event Klar Sand | cov.fr. 1-g interm.fr. CAl Gira Event Clear sand |  |  | 2023-11-01 | 14.96 | 11 | 2024-11-01 | 15.44 | 11 | 2008-10-20 |  |  | 85389099 | DE | 05 |  | true | 2020-01-23 | 0211776.jpg | https://katalog.gira.de/de_DE/datenblatt.html?artikelnr=0211776 | System 55 Gira Event | Sand mit Zwischenrahmen Farbe Alu | EC000007 | Abdeckrahmen | 1 | 28 g | 90 mm | 90 mm | 11 mm | PA | 10 | 311,25 g | 103 mm | 98 mm | 122 mm | PK
0211778 | 4010337069645 | Abdeckrahmen 1f Zwischenr. AN Gira Event Klar Sand | cov.fr. 1-g interm.fr. AN Gira Event Clear sand |  |  | 2023-11-01 | 13.86 | 11 | 2024-11-01 | 14.3 | 11 | 2008-10-20 |  |  | 85389099 | DE | 05 |  | true | 2020-01-23 | 0211778.jpg | https://katalog.gira.de/de_DE/datenblatt.html?artikelnr=0211778 | System 55 Gira Event | Sand mit Zwischenrahmen Anthrazit | EC000007 | Abdeckrahmen | 1 | 28 g | 90 mm | 90 mm | 11 mm | PA | 10 | 312 g | 103 mm | 98 mm | 122 mm | PK
0211803 | 4010337069966 | Abdeckrahmen 1f Zwischenr. RW Gira Event Reinweiß | cov.fr. 1-g interm.fr. PW Gira Event p.white |  |  | 2023-11-01 | 10.74 | 01 | 2024-11-01 | 11.08 | 01 | 2008-10-20 |  |  | 85389099 | DE | 05 |  | false | 2020-01-23 | 0211803.jpg | https://katalog.gira.de/de_DE/datenblatt.html?artikelnr=0211803 | System 55 Gira Event | Reinweiß glänzend mit Zwischenrahmen Reinweiß glänzend | EC000007 | Abdeckrahmen | 1 | 20,3 g | 90 mm | 90 mm | 11 mm | PA | 10 | 237 g | 103 mm | 98 mm | 122 mm | PK
0211806 | 4010337070061 | Abdeckrahmen 1f Zwischenr. F Alu Gira Event Reinweiß | cov.fr. 1-g interm.fr. CAl Gira Event p.white |  |  | 2023-11-01 | 12.21 | 11 | 2024-11-01 | 12.6 | 11 | 2008-10-20 |  |  | 85389099 | DE | 05 |  | false | 2020-01-23 | 0211806.jpg | https://katalog.gira.de/de_DE/datenblatt.html?artikelnr=0211806 | System 55 Gira Event | Reinweiß glänzend mit Zwischenrahmen Farbe Alu | EC000007 | Abdeckrahmen | 1 | 20 g | 90 mm | 90 mm | 11 mm | PA | 10 | 235,5 g | 103 mm | 98 mm | 122 mm | PK
0211808 | 4010337070115 | Abdeckrahmen 1f Zwischenr. AN Gira Event Reinweiß | cov.fr. 1-g interm.fr. AN Gira Event p.white |  |  | 2023-11-01 | 11.13 | 11 | 2024-11-01 | 11.49 | 11 | 2008-10-20 |  |  | 85389099 | DE | 05 |  | true | 2020-01-23 | 0211808.jpg | https://katalog.gira.de/de_DE/datenblatt.html?artikelnr=0211808 | System 55 Gira Event | Reinweiß glänzend mit Zwischenrahmen Anthrazit | EC000007 | Abdeckrahmen | 1 | 22 g | 81 mm | 81 mm | 11 mm | PA | 10 | 238 g | 103 mm | 98 mm | 122 mm | PK
212000 | 4010337023210 | Spannungsvers. 160 mA Drossel KNX REG | pow.supply 160 mA choke KNX DRA |  |  | 2023-11-01 | 170.5 | 66 | 2024-11-01 | 165 | 66 | 2017-09-22 |  |  | 85044083 | DE | 05 | 5 | false | 2022-04-01 | 212000.jpg | https://katalog.gira.de/de_DE/datenblatt.html?artikelnr=212000 | Non-Design |  | EC000675 | Bussystem-Spannungsversorgung | 1 | 296 g | 112 mm | 96 mm | 86 mm | PA
0212095 | 4010337036777 | Abdeckrahmen 2f flach Gira E2 Schwarz m | cov.fr. 2-g flat Gira E2 black m |  |  | 2023-11-01 | 21.29 | 11 | 2024-11-01 | 21.97 | 11 | 2018-10-18 |  |  | 85389099 | DE | 05 |  | true | 2020-01-23 | 0212095.jpg | https://katalog.gira.de/de_DE/datenblatt.html?artikelnr=0212095 | System 55 Gira E2 | Schwarz matt (lackiert) | EC000007 | Abdeckrahmen | 1 | 28,7 g | 152 mm | 81 mm | 9 mm | PA | 10 | 329,5 g | 166 mm | 102 mm | 120 mm | PK
0212112 | 4010337044017 | Abdeckrahmen 2f Flächenschalter Reinweiß | cov.fr. 2-g Gira F100 p.white |  |  | 2023-11-01 | 13.34 | 01 | 2024-11-01 | 13.77 | 01 | 2006-09-20 |  |  | 85389099 | DE | 05 |  | false | 2020-01-23 | 0212112.jpg | https://katalog.gira.de/de_DE/datenblatt.html?artikelnr=0212112 | Flächenschalter | Reinweiß glänzend | EC000007 | Abdeckrahmen | 1 | 32 g | 154 mm | 83 mm | 11 mm | PA | 10 | 368 g | 166 mm | 102 mm | 120 mm | PK
0212122 | 4010337076346 | Abdeckrahmen 2f Gira Esprit G Umbra | cov.fr. 2-g Gira Esprit umber gl. |  |  | 2023-11-01 | 75.9 | 11 | 2024-11-01 | 78.33 | 11 | 2009-05-11 |  |  | 85389099 | DE | 05 |  | true | 2020-08-17 | 0212122.jpg | https://katalog.gira.de/de_DE/datenblatt.html?artikelnr=0212122 | System 55 Gira Esprit | Umbra | EC000007 | Abdeckrahmen | 1 | 181,4 g | 170 mm | 102 mm | 15 mm | PA
0212126 | 4010337109020 | Abdeckrahmen 2f Gira Esprit Alum.Schwarz(elox.) | cov.fr. 2-g Gira Esprit alum.black(anod.) |  |  | 2023-11-01 | 75.9 | 11 | 2024-11-01 | 78.33 | 11 | 2010-12-01 |  |  | 85389099 | DE | 05 |  | true | 2020-01-23 | 0212126.jpg | https://katalog.gira.de/de_DE/datenblatt.html?artikelnr=0212126 | System 55 Gira Esprit | Aluminium Schwarz (eloxiert) | EC000007 | Abdeckrahmen | 1 | 196 g | 170 mm | 102 mm | 15 mm | PA
0212127 | 4010337109082 | Abdeckrahmen 2f Gira Esprit Alum.Braun(elox.) | cov.fr. 2-g Gira Esprit alum.brown(anod.) |  |  | 2023-11-01 | 75.9 | 11 | 2024-11-01 | 78.33 | 11 | 2010-12-01 |  |  | 85389099 | DE | 05 |  | true | 2021-01-18 | 0212127.jpg | https://katalog.gira.de/de_DE/datenblatt.html?artikelnr=0212127 | System 55 Gira Esprit | Aluminium Braun (eloxiert) | EC000007 | Abdeckrahmen | 1 | 194 g | 170 mm | 102 mm | 15 mm | PA
0212130 | 4010337045618 | Abdeckrahmen 2f Gira Studio G Weiß | cov.fr. 2-g Gira Studio white gl. |  |  | 2023-11-01 | 75.9 | 11 | 2024-11-01 | 78.33 | 11 | 2018-10-11 |  |  | 85389099 | DE | 05 |  | false | 2020-08-17 | 0212130.jpg | https://katalog.gira.de/de_DE/datenblatt.html?artikelnr=0212130 | System 55 Gira Studio | Weiß | EC000007 | Abdeckrahmen | 1 | 161 g | 177 mm | 104 mm | 15 mm | PA
0212135 | 4010337045670 | Abdeckrahmen 2f Gira Studio G Schwarz | cov.fr. 2-g Gira Studio black gl. |  |  | 2023-11-01 | 75.9 | 11 | 2024-11-01 | 78.33 | 11 | 2018-10-11 |  |  | 84879090 | DE | 05 |  | false | 2020-08-17 | 0212135.jpg | https://katalog.gira.de/de_DE/datenblatt.html?artikelnr=0212135 | System 55 Gira Studio | Schwarz | EC000007 | Abdeckrahmen | 1 | 159 g | 177 mm | 104 mm | 15 mm | PA
0212150 | 4010337126126 | Abdeckrahmen 2f Gira E1 Reinweiß | cov.fr. 2-g Gira E1 p.white |  |  | 2023-11-01 | 9.96 | 01 | 2024-11-01 | 10.28 | 01 | 2024-08-21 |  |  | 85389099 | DE | 05 |  | false | 2024-02-09 | 0212150.png | https://katalog.gira.de/de_DE/datenblatt.html?artikelnr=0212150 | System 55 Gira E1 | Reinweiß glänzend | EC000007 | Abdeckrahmen | 1 | 23,5 g | 152 mm | 81 mm | 9 mm | PA | 10 | 266,25 g | 156 mm | 104 mm | 84 mm | PK
0212151 | 4010337126188 | Abdeckrahmen 2f Gira E1 Reinweiß m | cov.fr. 2-g Gira E1 p.white m |  |  | 2023-11-01 | 9.96 | 01 | 2024-11-01 | 10.28 | 01 | 2024-08-21 |  |  | 85389099 | DE | 05 |  | false | 2024-02-09 | 0212151.png | https://katalog.gira.de/de_DE/datenblatt.html?artikelnr=0212151 | System 55 Gira E1 | Reinweiß seidenmatt | EC000007 | Abdeckrahmen | 1 | 23 g | 152 mm | 81 mm | 9 mm | PA | 10 | 280 g | 156 mm | 104 mm | 84 mm | PK
0212152 | 4010337125976 | Abdeckrahmen 2f Gira E1 Anthrazit | cov.fr. 2-g Gira E1 anthracite |  |  | 2023-11-01 | 11.01 | 11 | 2024-11-01 | 11.36 | 11 | 2024-08-21 |  |  | 85389099 | DE | 05 |  | true | 2024-02-09 | 0212152.png | https://katalog.gira.de/de_DE/datenblatt.html?artikelnr=0212152 | System 55 Gira E1 | Anthrazit | EC000007 | Abdeckrahmen | 1 | 23,5 g | 152 mm | 81 mm | 9 mm | PA | 10 | 268 g | 156 mm | 104 mm | 84 mm | PK
0212153 | 4010337126256 | Abdeckrahmen 2f Gira E1 Schwarz m | cov.fr. 2-g Gira E1 black m |  |  | 2023-11-01 | 17.86 | 11 | 2024-11-01 | 18.43 | 11 | 2024-08-21 |  |  | 85389099 | DE | 05 |  | true | 2024-02-09 | 0212153.png | https://katalog.gira.de/de_DE/datenblatt.html?artikelnr=0212153 | System 55 Gira E1 | Schwarz matt | EC000007 | Abdeckrahmen | 1 | 23,5 g | 152 mm | 81 mm | 9 mm | PA | 10 | 270 g | 156 mm | 104 mm | 84 mm | PK
0212154 | 4010337126065 | Abdeckrahmen 2f Gira E1 Grau m | cov.fr. 2-g Gira E1 grey m |  |  | 2023-11-01 | 17.86 | 11 | 2024-11-01 | 18.43 | 11 | 2024-08-21 |  |  | 85389099 | DE | 05 |  | false | 2024-02-09 | 0212154.png | https://katalog.gira.de/de_DE/datenblatt.html?artikelnr=0212154 | System 55 Gira E1 | Grau matt | EC000007 | Abdeckrahmen | 1 | 22 g | 152 mm | 81 mm | 9 mm | PA | 10 | 267,5 g | 156 mm | 104 mm | 84 mm | PK
212200 | 4010337023227 | Spannungsvers. 320 mA Drossel OneKNX REG | pow.supply 320 mA choke OneKNX DRA |  |  | 2023-11-01 | 236.81 | 66 | 2024-11-01 | 222 | 66 | 2017-09-22 |  |  | 85044083 | DE | 05 | 5 | false | 2022-04-01 | 212200.jpg | https://katalog.gira.de/de_DE/datenblatt.html?artikelnr=212200 | Non-Design |  | EC000675 | Bussystem-Spannungsversorgung | 1 | 307,5 g | 112 mm | 96 mm | 86 mm | PA
0212217 | 4010337015727 | Abdeckrahmen 2f Gira Esprit Alum.Hellgold(elox.) | cov.fr. 2-g Gira Esprit alum.light gold(anod.) |  |  | 2023-11-01 | 75.9 | 11 | 2024-11-01 | 78.33 | 11 | 2014-11-03 |  |  | 85389099 | DE | 05 |  | true | 2020-08-17 | 0212217.jpg | https://katalog.gira.de/de_DE/datenblatt.html?artikelnr=0212217 | System 55 Gira Esprit | Aluminium Hellgold (eloxiert) | EC000007 | Abdeckrahmen | 1 | 195 g | 170 mm | 102 mm | 15 mm | PA
0212219 | 4010337015772 | Abdeckrahmen 2f Gira Esprit Edelstahl | cov.fr. 2-g Gira Esprit stainl.steel |  |  | 2023-11-01 | 83.5 | 11 | 2024-11-01 | 86.17 | 11 | 2015-01-05 |  |  | 84879090 | CN |  |  | false | 2020-01-23 | 0212219.jpg | https://katalog.gira.de/de_DE/datenblatt.html?artikelnr=0212219 | System 55 Gira Esprit | Edelstahl | EC000007 | Abdeckrahmen | 1 | 500,167 g | 170 mm | 100 mm | 15 mm | PA
0212220 | 4010337015826 | Abdeckrahmen 2f Gira Esprit Lin.Mpx.Hellgrau | cov.fr. 2-g Gira Esprit lin.pwd.light grey |  |  | 2023-11-01 | 75.9 | 11 | 2024-11-01 | 78.33 | 11 | 2014-11-03 |  |  | 85389099 | DE | 05 |  | true | 2020-08-17 | 0212220.jpg | https://katalog.gira.de/de_DE/datenblatt.html?artikelnr=0212220 | System 55 Gira Esprit | Hellgrau | EC000007 | Abdeckrahmen | 1 | 94 g | 170 mm | 102 mm | 15 mm | PA
0212221 | 4010337016014 | Abdeckrahmen 2f Gira Esprit Lin.Mpx.Hellbraun | cov.fr. 2-g Gira Esprit lin.pwd.light brown |  |  | 2023-11-01 | 75.9 | 11 | 2024-11-01 | 78.33 | 11 | 2014-11-03 |  |  | 85389099 | DE | 05 |  | true | 2020-08-17 | 0212221.jpg | https://katalog.gira.de/de_DE/datenblatt.html?artikelnr=0212221 | System 55 Gira Esprit | Hellbraun | EC000007 | Abdeckrahmen | 1 | 96 g | 170 mm | 102 mm | 15 mm | PA
0212223 | 4010337015949 | Abdeckrahmen 2f Gira Esprit Lin.Mpx.Dklbraun | cov.fr. 2-g Gira Esprit lin.pwd.dark brown |  |  | 2023-11-01 | 75.9 | 11 | 2024-11-01 | 78.33 | 11 | 2014-11-03 |  |  | 85389099 | DE | 05 |  | true | 2020-08-17 | 0212223.jpg | https://katalog.gira.de/de_DE/datenblatt.html?artikelnr=0212223 | System 55 Gira Esprit | Dunkelbraun | EC000007 | Abdeckrahmen | 1 | 93 g | 170 mm | 102 mm | 15 mm | PA
0212225 | 4010337021377 | Abdeckrahmen 2f flach Gira E2 Reinweiß m | cov.fr. 2-g flat Gira E2 p.white m |  |  | 2023-11-01 | 13.79 | 01 | 2024-11-01 | 14.23 | 01 | 2017-07-03 |  |  | 85389099 | DE | 05 |  | false | 2020-01-23 | 0212225.jpg | https://katalog.gira.de/de_DE/datenblatt.html?artikelnr=0212225 | System 55 Gira E2 | Reinweiß seidenmatt | EC000007 | Abdeckrahmen | 1 | 28 g | 159 mm | 88 mm | 10 mm | PA | 10 | 325 g | 166 mm | 102 mm | 120 mm | PK
0212226 | 4010337015888 | Abdeckrahmen 2f Gira Esprit Lin.Mpx.Anthrazit | cov.fr. 2-g Gira Esprit lin.pwd.anthra. |  |  | 2023-11-01 | 75.9 | 11 | 2024-11-01 | 78.33 | 11 | 2014-11-03 |  |  | 85389099 | DE | 05 |  | true | 2020-08-17 | 0212226.jpg | https://katalog.gira.de/de_DE/datenblatt.html?artikelnr=0212226 | System 55 Gira Esprit | Anthrazit | EC000007 | Abdeckrahmen | 1 | 94 g | 170 mm | 102 mm | 15 mm | PA
0212235 | 4010337021285 | Abdeckrahmen 2f flach Gira E2 Anthrazit | cov.fr. 2-g flat Gira E2 anthracite |  |  | 2023-11-01 | 14.43 | 11 | 2024-11-01 | 14.89 | 11 | 2017-07-03 |  |  | 85389099 | DE | 05 |  | true | 2020-01-23 | 0212235.jpg | https://katalog.gira.de/de_DE/datenblatt.html?artikelnr=0212235 | System 55 Gira E2 | Anthrazit | EC000007 | Abdeckrahmen | 1 | 29 g | 152 mm | 81 mm | 9 mm | PA | 10 | 325 g | 166 mm | 102 mm | 120 mm | PK
0212255 | 4010337021339 | Abdeckrahmen 2f flach Gira E2 F Alu | cov.fr. 2-g flat Gira E2 c.alum. |  |  | 2023-11-01 | 21.29 | 11 | 2024-11-01 | 21.97 | 11 | 2017-07-03 |  |  | 85389099 | DE | 05 |  | false | 2020-01-23 | 0212255.jpg | https://katalog.gira.de/de_DE/datenblatt.html?artikelnr=0212255 | System 55 Gira E2 | Farbe Alu | EC000007 | Abdeckrahmen | 1 | 29 g | 152 mm | 81 mm | 9 mm | PA | 10 | 332 g | 166 mm | 102 mm | 120 mm | PK
0212295 | 4010337022282 | Abdeckrahmen 2f flach Gira E2 Reinweiß | cov.fr. 2-g flat Gira E2 p.white |  |  | 2023-11-01 | 13.79 | 01 | 2024-11-01 | 14.23 | 01 | 2017-07-03 |  |  | 85389099 | DE | 05 |  | false | 2020-01-23 | 0212295.jpg | https://katalog.gira.de/de_DE/datenblatt.html?artikelnr=0212295 | System 55 Gira E2 | Reinweiß glänzend | EC000007 | Abdeckrahmen | 1 | 29 g | 152 mm | 81 mm | 9 mm | PA | 10 | 328 g | 166 mm | 102 mm | 120 mm | PK
212300 | 4010337125686 | Bereichs-/Linienkoppler KNX REG | area/line coup. KNX DRA |  |  | 2023-11-01 | 365 | 66 | 2024-11-01 | 365 | 66 | 2024-05-23 |  |  | 85423190 | DE | 05 | 5 | false | 2023-10-17 | 212300.png | https://katalog.gira.de/de_DE/datenblatt.html?artikelnr=212300 | Non-Design |  | EC000674 | Bussystem-Datenschnittstelle | 1 | 88,6 g | 110 mm | 85 mm | 49 mm | PA
0212326 | 4010337074328 | Abdeckrahmen 2f Zwischenr. RW Gira Event F Alu | cov.fr. 2-g interm.fr. PW Gira Event c.alum. |  |  | 2023-11-01 | 20.5 | 11 | 2024-11-01 | 21.16 | 11 | 2008-12-01 |  |  | 85389099 | DE | 05 |  | false | 2020-01-23 | 0212326.jpg | https://katalog.gira.de/de_DE/datenblatt.html?artikelnr=0212326 | System 55 Gira Event | Farbe Alu mit Zwischenrahmen Reinweiß glänzend | EC000007 | Abdeckrahmen | 1 | 33 g | 161 mm | 90 mm | 11 mm | PA | 10 | 371 g | 166 mm | 102 mm | 120 mm | PK
0212327 | 4010337074175 | Abdeckrahmen 2f Zwischenr. RW Gira Event Reinweiß m | cov.fr. 2-g interm.fr. PW Gira Event p.white m |  |  | 2023-11-01 | 17.86 | 01 | 2024-11-01 | 18.43 | 01 | 2008-12-01 |  |  | 85389099 | DE | 05 |  | false | 2020-01-23 | 0212327.jpg | https://katalog.gira.de/de_DE/datenblatt.html?artikelnr=0212327 | System 55 Gira Event | Reinweiß seidenmatt mit Zwischenrahmen Reinweiß glänzend | EC000007 | Abdeckrahmen | 1 | 31 g | 161 mm | 90 mm | 11 mm | PA | 10 | 355 g | 166 mm | 102 mm | 120 mm | PK
0212328 | 4010337074236 | Abdeckrahmen 2f Zwischenr. RW Gira Event Anthrazit | cov.fr. 2-g interm.fr. PW Gira Event anthracite |  |  | 2023-11-01 | 16.12 | 11 | 2024-11-01 | 16.64 | 11 | 2008-12-01 |  |  | 85389099 | DE | 05 |  | true | 2020-01-23 | 0212328.jpg | https://katalog.gira.de/de_DE/datenblatt.html?artikelnr=0212328 | System 55 Gira Event | Anthrazit mit Zwischenrahmen Reinweiß glänzend | EC000007 | Abdeckrahmen | 1 | 33 g | 161 mm | 90 mm | 11 mm | PA | 10 | 367 g | 166 mm | 102 mm | 120 mm | PK
0212331 | 4010337074694 | Abdeckrahmen 2f Zwischenr. RW Gira Event Opak Dklbraun | cov.fr. 2-g interm.fr. PW Gira Event Opaque dark brown |  |  | 2023-11-01 | 20.5 | 11 | 2024-11-01 | 21.16 | 11 | 2008-12-01 |  |  | 84879090 | DE | 05 |  | false | 2020-01-23 | 0212331.jpg | https://katalog.gira.de/de_DE/datenblatt.html?artikelnr=0212331 | System 55 Gira Event | Dunkelbraun mit Zwischenrahmen Reinweiß glänzend | EC000007 | Abdeckrahmen | 1 | 57 g | 161 mm | 90 mm | 11 mm | PA | 10 | 607 g | 166 mm | 102 mm | 120 mm | PK
0212334 | 4010337074397 | Abdeckrahmen 2f Zwischenr. RW Gira Event Opak Weiß | cov.fr. 2-g interm.fr. PW Gira Event Opaque white |  |  | 2023-11-01 | 20.5 | 01 | 2024-11-01 | 21.16 | 01 | 2008-12-01 |  |  | 84879090 | DE | 05 |  | false | 2020-01-23 | 0212334.jpg | https://katalog.gira.de/de_DE/datenblatt.html?artikelnr=0212334 | System 55 Gira Event | Weiß mit Zwischenrahmen Reinweiß glänzend | EC000007 | Abdeckrahmen | 1 | 57 g | 161 mm | 90 mm | 11 mm | PA | 10 | 607,5 g | 166 mm | 102 mm | 120 mm | PK
0212335 | 4010337019862 | Abdeckrahmen 2f flach Gira E2 Edelstahl | cov.fr. 2-g flat Gira E2 stainl.steel |  |  | 2023-11-01 | 32.17 | 11 | 2024-11-01 | 33.2 | 11 | 2017-07-03 |  |  | 84879090 | DE | 05 |  | false | 2020-08-17 | 0212335.jpg | https://katalog.gira.de/de_DE/datenblatt.html?artikelnr=0212335 | System 55 Gira E2 | Edelstahl | EC000007 | Abdeckrahmen | 1 | 65 g | 152 mm | 81 mm | 9 mm | PA | 10 | 688 g | 166 mm | 102 mm | 120 mm | PK
0212375 | 4010337077596 | Abdeckrahmen 2f flach Gira E2 Grau m | cov.fr. 2-g flat Gira E2 grey m |  |  | 2023-11-01 | 21.29 | 11 | 2024-11-01 | 21.97 | 11 | 2021-02-04 |  |  | 85389099 | DE | 05 |  | false | 2020-08-17 | 0212375.jpg | https://katalog.gira.de/de_DE/datenblatt.html?artikelnr=0212375 | System 55 Gira E2 | Grau matt | EC000007 | Abdeckrahmen | 1 | 29 g | 152 mm | 81 mm | 9 mm | PA | 10 | 331 g | 165 mm | 120 mm | 102 mm | PK
0212395 | 4010337074441 | Abdeckrahmen 2f Zwischenr. RW Gira Event Opak Mint | cov.fr. 2-g interm.fr. PW Gira Event Opaque mint |  |  | 2023-11-01 | 20.5 | 11 | 2024-11-01 | 21.16 | 11 | 2008-12-01 |  |  | 85389099 | DE | 05 |  | false | 2020-01-23 | 0212395.jpg | https://katalog.gira.de/de_DE/datenblatt.html?artikelnr=0212395 | System 55 Gira Event | Mint mit Zwischenrahmen Reinweiß glänzend | EC000007 | Abdeckrahmen | 1 | 57 g | 161 mm | 90 mm | 11 mm | PA | 10 | 608 g | 166 mm | 102 mm | 120 mm | PK
0212403 | 4010337120049 | Abdeckrahmen 2f Gira Esprit Alum.Reinweiß(lack.) | cov.fr. 2-g Gira Esprit alum.p.white(lac.) |  |  | 2023-11-01 | 83.5 | 11 | 2024-11-01 | 86.17 | 11 | 2022-11-10 |  |  | 85389099 | DE | 05 |  | false | 2022-04-01 | 0212403.jpg | https://katalog.gira.de/de_DE/datenblatt.html?artikelnr=0212403 | System 55 Gira Esprit | Aluminium Reinweiß glänzend (lackiert) | EC000007 | Abdeckrahmen | 1 | 192 g | 170 mm | 102 mm | 15 mm | PA
0212405 | 4010337120247 | Abdeckrahmen 2f Gira Esprit Alum.Grau m(lack.) | cov.fr. 2-g Gira Esprit alum.grey m(lac.) |  |  | 2023-11-01 | 83.5 | 11 | 2024-11-01 | 86.17 | 11 | 2022-11-10 |  |  | 85389099 | DE | 05 |  | true | 2023-03-15 | 0212405.jpg | https://katalog.gira.de/de_DE/datenblatt.html?artikelnr=0212405 | System 55 Gira Esprit | Aluminium Grau matt (lackiert) | EC000007 | Abdeckrahmen | 1 | 192 g | 170 mm | 102 mm | 15 mm | PA
0212407 | 4010337120094 | Abdeckrahmen 2f Gira Esprit Alum.Reinweiß m(lack.) | cov.fr. 2-g Gira Esprit alum.p.white m(lac.) |  |  | 2023-11-01 | 83.5 | 11 | 2024-11-01 | 86.17 | 11 | 2022-11-10 |  |  | 85389099 | DE | 05 |  | false | 2023-09-13 | 0212407.jpg | https://katalog.gira.de/de_DE/datenblatt.html?artikelnr=0212407 | System 55 Gira Esprit | Aluminium Reinweiß seidenmatt (lackiert) | EC000007 | Abdeckrahmen | 1 | 192 g | 170 mm | 102 mm | 15 mm | PA
0212408 | 4010337120148 | Abdeckrahmen 2f Gira Esprit Alum.Anthrazit(lack.) | cov.fr. 2-g Gira Esprit alum.anthra.(lac.) |  |  | 2023-11-01 | 83.5 | 11 | 2024-11-01 | 86.17 | 11 | 2022-11-10 |  |  | 85389099 | DE | 05 |  | true | 2022-04-01 | 0212408.jpg | https://katalog.gira.de/de_DE/datenblatt.html?artikelnr=0212408 | System 55 Gira Esprit | Aluminium Anthrazit (lackiert) | EC000007 | Abdeckrahmen | 1 | 192 g | 170 mm | 102 mm | 15 mm | PA
0212409 | 4010337120193 | Abdeckrahmen 2f Gira Esprit Alum.Schwarz m(lack.) | cov.fr. 2-g Gira Esprit alum.black m(lac.) |  |  | 2023-11-01 | 83.5 | 11 | 2024-11-01 | 86.17 | 11 | 2022-11-10 |  |  | 85389099 | DE | 05 |  | true | 2022-04-01 | 0212409.jpg | https://katalog.gira.de/de_DE/datenblatt.html?artikelnr=0212409 | System 55 Gira Esprit | Aluminium Schwarz matt (lackiert) | EC000007 | Abdeckrahmen | 1 | 192 g | 170 mm | 102 mm | 15 mm | PA
0212410 | 4010337023722 | Abdeckrahmen 2f Gira E3 Reinweiß/Reinweiß | cov.fr. 2-g Gira E3 p.white/p.white |  |  | 2023-11-01 | 10.96 | 11 | 2024-11-01 | 11.31 | 11 | 2016-10-04 |  |  | 85389099 | DE | 05 |  | false | 2020-01-23 | 0212410.jpg | https://katalog.gira.de/de_DE/datenblatt.html?artikelnr=0212410 | System 55 Gira E3 | Reinweiß glänzend mit Trägerrahmen Reinweiß glänzend | EC000007 | Abdeckrahmen | 1 | 53 g | 163 mm | 92 mm | 10 mm | PA | 10 | 567,5 g | 166 mm | 102 mm | 120 mm | PK
0212411 | 4010337023784 | Abdeckrahmen 2f Gira E3 Hellgrau/Reinweiß | cov.fr. 2-g Gira E3 light grey/p.white |  |  | 2023-11-01 | 26.07 | 11 | 2024-11-01 | 26.9 | 11 | 2016-10-04 |  |  | 85389099 | DE | 05 |  | false | 2020-01-23 | 0212411.jpg | https://katalog.gira.de/de_DE/datenblatt.html?artikelnr=0212411 | System 55 Gira E3 | Hellgrau Soft-Touch mit Trägerrahmen Reinweiß glänzend | EC000007 | Abdeckrahmen | 1 | 54 g | 163 mm | 92 mm | 10 mm | PA | 10 | 573,5 g | 166 mm | 102 mm | 120 mm | PK
0212412 | 4010337023906 | Abdeckrahmen 2f Gira E3 Grau/Reinweiß | cov.fr. 2-g Gira E3 grey/p.white |  |  | 2023-11-01 | 26.07 | 11 | 2024-11-01 | 26.9 | 11 | 2016-10-04 |  |  | 85389099 | DE | 05 |  | false | 2020-01-23 | 0212412.jpg | https://katalog.gira.de/de_DE/datenblatt.html?artikelnr=0212412 | System 55 Gira E3 | Grau Soft-Touch mit Trägerrahmen Reinweiß glänzend | EC000007 | Abdeckrahmen | 1 | 54 g | 163 mm | 92 mm | 10 mm | PA | 10 | 574,5 g | 166 mm | 102 mm | 120 mm | PK
0212413 | 4010337024033 | Abdeckrahmen 2f Gira E3 Dklgrau/Reinweiß | cov.fr. 2-g Gira E3 dark grey/p.white |  |  | 2023-11-01 | 26.07 | 11 | 2024-11-01 | 26.9 | 11 | 2016-10-04 |  |  | 85389099 | DE | 05 |  | false | 2020-01-23 | 0212413.jpg | https://katalog.gira.de/de_DE/datenblatt.html?artikelnr=0212413 | System 55 Gira E3 | Dunkelgrau Soft-Touch mit Trägerrahmen Reinweiß glänzend | EC000007 | Abdeckrahmen | 1 | 53 g | 163 mm | 92 mm | 10 mm | PA | 10 | 576 g | 166 mm | 102 mm | 120 mm | PK
0212416 | 4010337024408 | Abdeckrahmen 2f Gira E3 Umbra/Reinweiß | cov.fr. 2-g Gira E3 umber/p.white |  |  | 2023-11-01 | 26.07 | 11 | 2024-11-01 | 26.9 | 11 | 2016-10-17 |  |  | 85389099 | DE | 05 |  | false | 2020-01-23 | 0212416.jpg | https://katalog.gira.de/de_DE/datenblatt.html?artikelnr=0212416 | System 55 Gira E3 | Umbra Soft-Touch mit Trägerrahmen Reinweiß glänzend | EC000007 | Abdeckrahmen | 1 | 58 g | 120 mm | 16,5 mm | 102 mm | PA | 10 | 623 g | 166 mm | 102 mm | 120 mm | PK
0212417 | 4010337024521 | Abdeckrahmen 2f Gira E3 Sand/Reinweiß | cov.fr. 2-g Gira E3 sand/p.white |  |  | 2023-11-01 | 26.07 | 11 | 2024-11-01 | 26.9 | 11 | 2016-10-04 |  |  | 85389099 | DE | 05 |  | false | 2020-01-23 | 0212417.jpg | https://katalog.gira.de/de_DE/datenblatt.html?artikelnr=0212417 | System 55 Gira E3 | Sand Soft-Touch mit Trägerrahmen Reinweiß glänzend | EC000007 | Abdeckrahmen | 1 | 54 g | 163 mm | 92 mm | 10 mm | PA | 10 | 579 g | 166 mm | 102 mm | 120 mm | PK
0212421 | 4010337023845 | Abdeckrahmen 2f Gira E3 Hellgrau/Anthrazit | cov.fr. 2-g Gira E3 light grey/anthra. |  |  | 2023-11-01 | 26.15 | 11 | 2024-11-01 | 26.99 | 11 | 2016-10-04 |  |  | 85389099 | DE | 05 |  | true | 2020-01-23 | 0212421.jpg | https://katalog.gira.de/de_DE/datenblatt.html?artikelnr=0212421 | System 55 Gira E3 | Hellgrau Soft-Touch mit Trägerrahmen Anthrazit | EC000007 | Abdeckrahmen | 1 | 53 g | 163 mm | 92 mm | 10 mm | PA | 10 | 574 g | 165 mm | 120 mm | 102 mm | PK
0212422 | 4010337023968 | Abdeckrahmen 2f Gira E3 Grau/Anthrazit | cov.fr. 2-g Gira E3 grey/anthra. |  |  | 2023-11-01 | 26.15 | 11 | 2024-11-01 | 26.99 | 11 | 2016-10-04 |  |  | 85389099 | DE | 05 |  | true | 2020-01-23 | 0212422.jpg | https://katalog.gira.de/de_DE/datenblatt.html?artikelnr=0212422 | System 55 Gira E3 | Grau Soft-Touch mit Trägerrahmen Anthrazit | EC000007 | Abdeckrahmen | 1 | 54 g | 163 mm | 92 mm | 10 mm | PA | 10 | 578 g | 165 mm | 120 mm | 102 mm | PK
0212423 | 4010337024095 | Abdeckrahmen 2f Gira E3 Dklgrau/Anthrazit | cov.fr. 2-g Gira E3 dark grey/anthra. |  |  | 2023-11-01 | 26.15 | 11 | 2024-11-01 | 26.99 | 11 | 2016-10-04 |  |  | 85389099 | DE | 05 |  | true | 2020-01-23 | 0212423.jpg | https://katalog.gira.de/de_DE/datenblatt.html?artikelnr=0212423 | System 55 Gira E3 | Dunkelgrau Soft-Touch mit Trägerrahmen Anthrazit | EC000007 | Abdeckrahmen | 1 | 53 g | 163 mm | 92 mm | 10 mm | PA | 10 | 578,25 g | 166 mm | 102 mm | 120 mm | PK
0212426 | 4010337024460 | Abdeckrahmen 2f Gira E3 Umbra/Anthrazit | cov.fr. 2-g Gira E3 umber/anthra. |  |  | 2023-11-01 | 26.15 | 11 | 2024-11-01 | 26.99 | 11 | 2016-10-17 |  |  | 85389099 | DE | 05 |  | true | 2020-01-23 | 0212426.jpg | https://katalog.gira.de/de_DE/datenblatt.html?artikelnr=0212426 | System 55 Gira E3 | Umbra Soft-Touch mit Trägerrahmen Anthrazit | EC000007 | Abdeckrahmen | 1 | 53 g | 163 mm | 95 mm | 10 mm | PA | 10 | 577 g | 165 mm | 120 mm | 102 mm | PK
0212427 | 4010337024583 | Abdeckrahmen 2f Gira E3 Sand/Anthrazit | cov.fr. 2-g Gira E3 sand/anthra. |  |  | 2023-11-01 | 26.15 | 11 | 2024-11-01 | 26.99 | 11 | 2016-10-04 |  |  | 85389099 | DE | 05 |  | true | 2020-01-23 | 0212427.jpg | https://katalog.gira.de/de_DE/datenblatt.html?artikelnr=0212427 | System 55 Gira E3 | Sand Soft-Touch mit Trägerrahmen Anthrazit | EC000007 | Abdeckrahmen | 1 | 52 g | 163 mm | 92 mm | 10 mm | PA | 10 | 576,5 g | 166 mm | 102 mm | 120 mm | PK
212600 | 4010337018834 | Binäreing. 6f 10 - 230 V AC/DC KNX REG | bin.input 6-g 10 - 230 V AC/DC KNX DRA |  |  | 2023-11-01 | 236.81 | 66 | 2024-11-01 | 236.81 | 66 | 2016-07-15 |  |  | 85371091 | DE | 05 | 5 | false | 2022-04-01 | 212600.jpg | https://katalog.gira.de/de_DE/datenblatt.html?artikelnr=212600 | Non-Design |  | EC000688 | Bussystem-Binäreingang | 1 | 162,5 g | 120 mm | 117 mm | 81 mm | PA
0212723 | 4010337068662 | Abdeckrahmen 2f Zwischenr. RW Gira Event Klar Weiß | cov.fr. 2-g interm.fr. PW Gira Event Clear white |  |  | 2023-11-01 | 20.5 | 01 | 2024-11-01 | 21.16 | 01 | 2008-10-20 |  |  | 85389099 | DE | 05 |  | true | 2020-01-23 | 0212723.jpg | https://katalog.gira.de/de_DE/datenblatt.html?artikelnr=0212723 | System 55 Gira Event | Weiß mit Zwischenrahmen Reinweiß glänzend | EC000007 | Abdeckrahmen | 1 | 43 g | 161 mm | 90 mm | 11 mm | PA | 10 | 481 g | 166 mm | 102 mm | 120 mm | PK
0212726 | 4010337068716 | Abdeckrahmen 2f Zwischenr. F Alu Gira Event Klar Weiß | cov.fr. 2-g interm.fr. CAl Gira Event Clear white |  |  | 2023-11-01 | 23.35 | 11 | 2024-11-01 | 24.1 | 11 | 2008-10-20 |  |  | 85389099 | DE | 05 |  | true | 2020-01-23 | 0212726.jpg | https://katalog.gira.de/de_DE/datenblatt.html?artikelnr=0212726 | System 55 Gira Event | Weiß mit Zwischenrahmen Farbe Alu | EC000007 | Abdeckrahmen | 1 | 44 g | 161 mm | 90 mm | 11 mm | PA | 10 | 479 g | 166 mm | 102 mm | 120 mm | PK
0212728 | 4010337068761 | Abdeckrahmen 2f Zwischenr. AN Gira Event Klar Weiß | cov.fr. 2-g interm.fr. AN Gira Event Clear white |  |  | 2023-11-01 | 21.68 | 11 | 2024-11-01 | 22.37 | 11 | 2008-10-20 |  |  | 85389099 | DE | 05 |  | true | 2020-01-23 | 0212728.jpg | https://katalog.gira.de/de_DE/datenblatt.html?artikelnr=0212728 | System 55 Gira Event | Weiß mit Zwischenrahmen Anthrazit | EC000007 | Abdeckrahmen | 1 | 44 g | 161 mm | 90 mm | 11 mm | PA | 10 | 483 g | 166 mm | 102 mm | 120 mm | PK
0212733 | 4010337068815 | Abdeckrahmen 2f Zwischenr. RW Gira Event Klar Schwarz | cov.fr. 2-g interm.fr. PW Gira Event Clear black |  |  | 2023-11-01 | 20.5 | 11 | 2024-11-01 | 21.16 | 11 | 2008-10-20 |  |  | 85389099 | DE | 05 |  | true | 2020-01-23 | 0212733.jpg | https://katalog.gira.de/de_DE/datenblatt.html?artikelnr=0212733 | System 55 Gira Event | Schwarz mit Zwischenrahmen Reinweiß glänzend | EC000007 | Abdeckrahmen | 1 | 44 g | 161 mm | 90 mm | 11 mm | PA | 10 | 479,5 g | 166 mm | 102 mm | 120 mm | PK
0212736 | 4010337068860 | Abdeckrahmen 2f Zwischenr. F Alu Gira Event Klar Schwarz | cov.fr. 2-g interm.fr. CAl Gira Event Clear black |  |  | 2023-11-01 | 23.35 | 11 | 2024-11-01 | 24.1 | 11 | 2008-10-20 |  |  | 84879090 | DE | 05 |  | true | 2020-01-23 | 0212736.jpg | https://katalog.gira.de/de_DE/datenblatt.html?artikelnr=0212736 | System 55 Gira Event | Schwarz mit Zwischenrahmen Farbe Alu | EC000007 | Abdeckrahmen | 1 | 44 g | 161 mm | 90 mm | 11 mm | PA | 10 | 480 g | 166 mm | 102 mm | 120 mm | PK
0212738 | 4010337068914 | Abdeckrahmen 2f Zwischenr. AN Gira Event Klar Schwarz | cov.fr. 2-g interm.fr. AN Gira Event Clear black |  |  | 2023-11-01 | 21.68 | 11 | 2024-11-01 | 22.37 | 11 | 2008-10-20 |  |  | 85389099 | DE | 05 |  | true | 2020-01-23 | 0212738.jpg | https://katalog.gira.de/de_DE/datenblatt.html?artikelnr=0212738 | System 55 Gira Event | Schwarz mit Zwischenrahmen Anthrazit | EC000007 | Abdeckrahmen | 1 | 44 g | 161 mm | 90 mm | 11 mm | PA | 10 | 478 g | 166 mm | 102 mm | 120 mm | PK
0212761 | 4010337069294 | Abdeckrahmen 2f Zwischenr. CW Gira Event Klar Braun | cov.fr. 2-g interm.fr. CW Gira Event Clear brown |  |  | 2023-11-01 | 20.5 | 11 | 2024-11-01 | 21.16 | 11 | 2008-10-20 |  |  | 85389099 | DE | 05 |  | true | 2020-01-23 | 0212761.jpg | https://katalog.gira.de/de_DE/datenblatt.html?artikelnr=0212761 | System 55 Gira Event | Braun mit Zwischenrahmen Cremeweiß glänzend | EC000007 | Abdeckrahmen | 1 | 44 g | 161 mm | 90 mm | 11 mm | PA | 10 | 483,5 g | 166 mm | 102 mm | 120 mm | PK
0212763 | 4010337069362 | Abdeckrahmen 2f Zwischenr. RW Gira Event Klar Braun | cov.fr. 2-g interm.fr. PW Gira Event Clear brown |  |  | 2023-11-01 | 20.5 | 11 | 2024-11-01 | 21.16 | 11 | 2008-10-20 |  |  | 85389099 | DE | 05 |  | true | 2020-01-23 | 0212763.jpg | https://katalog.gira.de/de_DE/datenblatt.html?artikelnr=0212763 | System 55 Gira Event | Braun mit Zwischenrahmen Reinweiß glänzend | EC000007 | Abdeckrahmen | 1 | 44 g | 161 mm | 90 mm | 11 mm | PA | 10 | 473,5 g | 166 mm | 102 mm | 120 mm | PK
0212766 | 4010337069409 | Abdeckrahmen 2f Zwischenr. F Alu Gira Event Klar Braun | cov.fr. 2-g interm.fr. CAl Gira Event Clear brown |  |  | 2023-11-01 | 23.35 | 11 | 2024-11-01 | 24.1 | 11 | 2008-10-20 |  |  | 85389099 | DE | 05 |  | true | 2020-01-23 | 0212766.jpg | https://katalog.gira.de/de_DE/datenblatt.html?artikelnr=0212766 | System 55 Gira Event | Braun mit Zwischenrahmen Farbe Alu | EC000007 | Abdeckrahmen | 1 | 43 g | 161 mm | 90 mm | 11 mm | PA | 10 | 475 g | 166 mm | 102 mm | 120 mm | PK
0212768 | 4010337069454 | Abdeckrahmen 2f Zwischenr. AN Gira Event Klar Braun | cov.fr. 2-g interm.fr. AN Gira Event Clear brown |  |  | 2023-11-01 | 21.68 | 11 | 2024-11-01 | 22.37 | 11 | 2008-10-20 |  |  | 85389099 | DE | 05 |  | true | 2020-01-23 | 0212768.jpg | https://katalog.gira.de/de_DE/datenblatt.html?artikelnr=0212768 | System 55 Gira Event | Braun mit Zwischenrahmen Anthrazit | EC000007 | Abdeckrahmen | 1 | 42 g | 166 mm | 120 mm | 10 mm | PA | 10 | 480 g | 166 mm | 102 mm | 120 mm | PK
0212771 | 4010337069508 | Abdeckrahmen 2f Zwischenr. CW Gira Event Klar Sand | cov.fr. 2-g interm.fr. CW Gira Event Clear sand |  |  | 2023-11-01 | 20.5 | 11 | 2024-11-01 | 21.16 | 11 | 2008-10-20 |  |  | 85389099 | DE | 05 |  | true | 2020-01-23 | 0212771.jpg | https://katalog.gira.de/de_DE/datenblatt.html?artikelnr=0212771 | System 55 Gira Event | Sand mit Zwischenrahmen Cremeweiß glänzend | EC000007 | Abdeckrahmen | 1 | 44 g | 161 mm | 90 mm | 11 mm | PA | 10 | 475 g | 166 mm | 102 mm | 120 mm | PK
0212773 | 4010337069553 | Abdeckrahmen 2f Zwischenr. RW Gira Event Klar Sand | cov.fr. 2-g interm.fr. PW Gira Event Clear sand |  |  | 2023-11-01 | 20.5 | 11 | 2024-11-01 | 21.16 | 11 | 2008-10-20 |  |  | 85389099 | DE | 05 |  | true | 2020-01-23 | 0212773.jpg | https://katalog.gira.de/de_DE/datenblatt.html?artikelnr=0212773 | System 55 Gira Event | Sand mit Zwischenrahmen Reinweiß glänzend | EC000007 | Abdeckrahmen | 1 | 44 g | 161 mm | 90 mm | 11 mm | PA | 10 | 475 g | 166 mm | 102 mm | 120 mm | PK
0212776 | 4010337069607 | Abdeckrahmen 2f Zwischenr. F Alu Gira Event Klar Sand | cov.fr. 2-g interm.fr. CAl Gira Event Clear sand |  |  | 2023-11-01 | 23.35 | 11 | 2024-11-01 | 24.1 | 11 | 2008-10-20 |  |  | 85389099 | DE | 05 |  | true | 2020-01-23 | 0212776.jpg | https://katalog.gira.de/de_DE/datenblatt.html?artikelnr=0212776 | System 55 Gira Event | Sand mit Zwischenrahmen Farbe Alu | EC000007 | Abdeckrahmen | 1 | 44 g | 161 mm | 90 mm | 11 mm | PA | 10 | 475 g | 166 mm | 102 mm | 120 mm | PK
0212778 | 4010337069652 | Abdeckrahmen 2f Zwischenr. AN Gira Event Klar Sand | cov.fr. 2-g interm.fr. AN Gira Event Clear sand |  |  | 2023-11-01 | 21.68 | 11 | 2024-11-01 | 22.37 | 11 | 2008-10-20 |  |  | 85389099 | DE | 05 |  | true | 2020-01-23 | 0212778.jpg | https://katalog.gira.de/de_DE/datenblatt.html?artikelnr=0212778 | System 55 Gira Event | Sand mit Zwischenrahmen Anthrazit | EC000007 | Abdeckrahmen | 1 | 44 g | 161 mm | 90 mm | 11 mm | PA | 10 | 476 g | 166 mm | 102 mm | 120 mm | PK
212800 | 4010337018841 | Binäreing. 8f 12 - 48 V AC/DC pot.frei KNX REG | bin.input 8-g 12 - 48 V AC/DC zero-volt. KNX DRA |  |  | 2023-11-01 | 280 | 66 | 2024-11-01 | 280 | 66 | 2016-07-15 |  |  | 85371091 | DE | 05 | 5 | false | 2022-04-01 | 212800.jpg | https://katalog.gira.de/de_DE/datenblatt.html?artikelnr=212800 | Non-Design |  | EC000688 | Bussystem-Binäreingang | 1 | 249 g | 120 mm | 117 mm | 81 mm | PA
0212803 | 4010337069973 | Abdeckrahmen 2f Zwischenr. RW Gira Event Reinweiß | cov.fr. 2-g interm.fr. PW Gira Event p.white |  |  | 2023-11-01 | 15.7 | 01 | 2024-11-01 | 16.2 | 01 | 2008-10-20 |  |  | 85389099 | DE | 05 |  | false | 2020-01-23 | 0212803.jpg | https://katalog.gira.de/de_DE/datenblatt.html?artikelnr=0212803 | System 55 Gira Event | Reinweiß glänzend mit Zwischenrahmen Reinweiß glänzend | EC000007 | Abdeckrahmen | 1 | 34 g | 161 mm | 90 mm | 11 mm | PA | 10 | 368,5 g | 166 mm | 102 mm | 120 mm | PK
0212806 | 4010337070078 | Abdeckrahmen 2f Zwischenr. F Alu Gira Event Reinweiß | cov.fr. 2-g interm.fr. CAl Gira Event p.white |  |  | 2023-11-01 | 18.66 | 11 | 2024-11-01 | 19.26 | 11 | 2008-10-20 |  |  | 85389099 | DE | 05 |  | false | 2020-01-23 | 0212806.jpg | https://katalog.gira.de/de_DE/datenblatt.html?artikelnr=0212806 | System 55 Gira Event | Reinweiß glänzend mit Zwischenrahmen Farbe Alu | EC000007 | Abdeckrahmen | 1 | 32 g | 161 mm | 90 mm | 11 mm | PA | 10 | 373 g | 166 mm | 102 mm | 120 mm | PK
0212808 | 4010337070122 | Abdeckrahmen 2f Zwischenr. AN Gira Event Reinweiß | cov.fr. 2-g interm.fr. AN Gira Event p.white |  |  | 2023-11-01 | 16.83 | 11 | 2024-11-01 | 17.37 | 11 | 2008-10-20 |  |  | 85389099 | DE | 05 |  | true | 2020-01-23 | 0212808.jpg | https://katalog.gira.de/de_DE/datenblatt.html?artikelnr=0212808 | System 55 Gira Event | Reinweiß glänzend mit Zwischenrahmen Anthrazit | EC000007 | Abdeckrahmen | 1 | 35 g | 161 mm | 90 mm | 11 mm | PA | 10 | 373 g | 166 mm | 102 mm | 120 mm | PK
213000 | 4010337023234 | Spannungsvers. 640 mA Drossel OneKNX REG | pow.supply 640 mA choke OneKNX DRA |  |  | 2023-11-01 | 280 | 66 | 2024-11-01 | 280 | 66 | 2017-09-22 |  |  | 85044083 | DE | 05 | 5 | false | 2022-04-01 | 213000.jpg | https://katalog.gira.de/de_DE/datenblatt.html?artikelnr=213000 | Non-Design |  | EC000675 | Bussystem-Spannungsversorgung | 1 | 317 g | 112 mm | 96 mm | 86 mm | PA
0213095 | 4010337036838 | Abdeckrahmen 3f flach Gira E2 Schwarz m | cov.fr. 3-g flat Gira E2 black m |  |  | 2023-11-01 | 33.93 | 11 | 2024-11-01 | 35.02 | 11 | 2018-10-18 |  |  | 85389099 | DE | 05 |  | true | 2020-01-23 | 0213095.jpg | https://katalog.gira.de/de_DE/datenblatt.html?artikelnr=0213095 | System 55 Gira E2 | Schwarz matt (lackiert) | EC000007 | Abdeckrahmen | 1 | 65,5 g | 240 mm | 95 mm | 14 mm | PA | 5 | 327,5 g | 240 mm | 95 mm | 70 mm | Z3
213101 | 4010337081050 | Wippenset 1f BSF System 55 Klar/Cremeweiß | rocker set 1-g in.sp. System 55 clear/cr.white |  |  | 2023-11-01 | 7.93 | 06 | 2024-11-01 | 7.93 | 06 | 2010-12-06 |  |  | 85389099 | DE | 05 |  | true | 2020-02-11 | 213101.jpg | https://katalog.gira.de/de_DE/datenblatt.html?artikelnr=213101 | System 55 Programmübergreifend | Cremeweiß glänzend | EC002253 | Bussystem-Tastwippe | 1 | 33 g | 100 mm | 102 mm | 15 mm | PA
213103 | 4010337081067 | Wippenset 1f BSF System 55 Klar/Reinweiß | rocker set 1-g in.sp. System 55 clear/p.white |  |  | 2023-11-01 | 7.93 | 46 | 2024-11-01 | 7.93 | 46 | 2010-12-06 |  |  | 85389099 | DE | 05 |  | true | 2020-02-11 | 213103.jpg | https://katalog.gira.de/de_DE/datenblatt.html?artikelnr=213103 | System 55 Programmübergreifend | Reinweiß glänzend | EC002253 | Bussystem-Tastwippe | 1 | 33 g | 100 mm | 102 mm | 16 mm | PA
0213112 | 4010337044031 | Abdeckrahmen 3f Flächenschalter Reinweiß | cov.fr. 3-g Gira F100 p.white |  |  | 2023-11-01 | 21.54 | 01 | 2024-11-01 | 22.23 | 01 | 2006-09-20 |  |  | 85389099 | DE | 05 |  | false | 2020-08-17 | 0213112.jpg | https://katalog.gira.de/de_DE/datenblatt.html?artikelnr=0213112 | Flächenschalter | Reinweiß glänzend | EC000007 | Abdeckrahmen | 1 | 69,2 g | 240 mm | 94 mm | 14 mm | PA | 5 | 349,75 g | 240 mm | 94 mm | 70 mm | Z3
0213122 | 4010337076353 | Abdeckrahmen 3f Gira Esprit G Umbra | cov.fr. 3-g Gira Esprit umber gl. |  |  | 2023-11-01 | 126.55 | 11 | 2024-11-01 | 130.6 | 11 | 2009-11-30 |  |  | 85389099 | DE | 05 |  | true | 2020-08-17 | 0213122.jpg | https://katalog.gira.de/de_DE/datenblatt.html?artikelnr=0213122 | System 55 Gira Esprit | Umbra | EC000007 | Abdeckrahmen | 1 | 250 g | 240 mm | 102 mm | 15 mm | PA
213126 | 4010337081074 | Wippenset 1f BSF System 55 Klar/F Alu | rocker set 1-g in.sp. System 55 clear/c.alum. |  |  | 2023-11-01 | 15.19 | 06 | 2024-11-01 | 15.19 | 06 | 2010-12-06 |  |  | 85389099 | DE | 05 |  | true | 2020-08-24 | 213126.jpg | https://katalog.gira.de/de_DE/datenblatt.html?artikelnr=213126 | System 55 Programmübergreifend | Farbe Alu | EC002253 | Bussystem-Tastwippe | 1 | 33 g | 100 mm | 102 mm | 15 mm | PA
0213126 | 4010337109037 | Abdeckrahmen 3f Gira Esprit Alum.Schwarz(elox.) | cov.fr. 3-g Gira Esprit alum.black(anod.) |  |  | 2023-11-01 | 126.55 | 11 | 2024-11-01 | 130.6 | 11 | 2010-12-01 |  |  | 85389099 | DE | 05 |  | true | 2020-01-23 | 0213126.jpg | https://katalog.gira.de/de_DE/datenblatt.html?artikelnr=0213126 | System 55 Gira Esprit | Aluminium Schwarz (eloxiert) | EC000007 | Abdeckrahmen | 1 | 268 g | 242 mm | 16 mm | 102 mm | PA
0213127 | 4010337109099 | Abdeckrahmen 3f Gira Esprit Alum.Braun(elox.) | cov.fr. 3-g Gira Esprit alum.brown(anod.) |  |  | 2023-11-01 | 126.55 | 11 | 2024-11-01 | 130.6 | 11 | 2010-12-01 |  |  | 85389099 | DE | 05 |  | true | 2021-01-19 | 0213127.jpg | https://katalog.gira.de/de_DE/datenblatt.html?artikelnr=0213127 | System 55 Gira Esprit | Aluminium Braun (eloxiert) | EC000007 | Abdeckrahmen | 1 | 266 g | 240 mm | 102 mm | 15 mm | PA
213128 | 4010337081081 | Wippenset 1f BSF System 55 Klar/Anthrazit | rocker set 1-g in.sp. System 55 clear/anthra. |  |  | 2023-11-01 | 11.34 | 06 | 2024-11-01 | 11.34 | 06 | 2010-12-06 |  |  | 85389099 | DE | 05 |  | true | 2020-08-24 | 213128.jpg | https://katalog.gira.de/de_DE/datenblatt.html?artikelnr=213128 | System 55 Programmübergreifend | Anthrazit | EC002253 | Bussystem-Tastwippe | 1 | 33 g | 100 mm | 16 mm | 102 mm | PA
0213130 | 4010337045625 | Abdeckrahmen 3f Gira Studio G Weiß | cov.fr. 3-g Gira Studio white gl. |  |  | 2023-11-01 | 126.55 | 11 | 2024-11-01 | 130.6 | 11 | 2018-10-11 |  |  | 85389099 | DE | 05 |  | false | 2020-08-17 | 0213130.jpg | https://katalog.gira.de/de_DE/datenblatt.html?artikelnr=0213130 | System 55 Gira Studio | Weiß | EC000007 | Abdeckrahmen | 1 | 233 g | 247 mm | 104 mm | 15 mm | PA
0213135 | 4010337045687 | Abdeckrahmen 3f Gira Studio G Schwarz | cov.fr. 3-g Gira Studio black gl. |  |  | 2023-11-01 | 126.55 | 11 | 2024-11-01 | 130.6 | 11 | 2018-10-11 |  |  | 84879090 | DE | 05 |  | false | 2020-08-17 | 0213135.jpg | https://katalog.gira.de/de_DE/datenblatt.html?artikelnr=0213135 | System 55 Gira Studio | Schwarz | EC000007 | Abdeckrahmen | 1 | 231 g | 247 mm | 104 mm | 15 mm | PA
0213150 | 4010337126140 | Abdeckrahmen 3f Gira E1 Reinweiß | cov.fr. 3-g Gira E1 p.white |  |  | 2023-11-01 | 18.18 | 01 | 2024-11-01 | 18.76 | 01 | 2024-08-21 |  |  | 85389099 | DE | 05 |  | false | 2024-02-09 | 0213150.png | https://katalog.gira.de/de_DE/datenblatt.html?artikelnr=0213150 | System 55 Gira E1 | Reinweiß glänzend | EC000007 | Abdeckrahmen | 1 | 58,1 g | 240 mm | 95 mm | 14 mm | PA | 5 | 294,5 g | 240 mm | 95 mm | 70 mm | Z3
0213151 | 4010337126218 | Abdeckrahmen 3f Gira E1 Reinweiß m | cov.fr. 3-g Gira E1 p.white m |  |  | 2023-11-01 | 18.18 | 01 | 2024-11-01 | 18.76 | 01 | 2024-08-21 |  |  | 85389099 | DE | 05 |  | false | 2024-02-09 | 0213151.png | https://katalog.gira.de/de_DE/datenblatt.html?artikelnr=0213151 | System 55 Gira E1 | Reinweiß seidenmatt | EC000007 | Abdeckrahmen | 1 | 60,9 g | 240 mm | 95 mm | 14 mm | PA | 5 | 309,25 g | 240 mm | 95 mm | 70 mm | Z3
0213152 | 4010337125990 | Abdeckrahmen 3f Gira E1 Anthrazit | cov.fr. 3-g Gira E1 anthracite |  |  | 2023-11-01 | 19.06 | 11 | 2024-11-01 | 19.67 | 11 | 2024-08-21 |  |  | 85389099 | DE | 05 |  | true | 2024-02-09 | 0213152.png | https://katalog.gira.de/de_DE/datenblatt.html?artikelnr=0213152 | System 55 Gira E1 | Anthrazit | EC000007 | Abdeckrahmen | 1 | 58,75 g | 240 mm | 95 mm | 14 mm | PA | 5 | 297 g | 240 mm | 95 mm | 70 mm | Z3
0213153 | 4010337126300 | Abdeckrahmen 3f Gira E1 Schwarz m | cov.fr. 3-g Gira E1 black m |  |  | 2023-11-01 | 29.37 | 11 | 2024-11-01 | 30.31 | 11 | 2024-08-21 |  |  | 85389099 | DE | 05 |  | true | 2024-02-09 | 0213153.png | https://katalog.gira.de/de_DE/datenblatt.html?artikelnr=0213153 | System 55 Gira E1 | Schwarz matt | EC000007 | Abdeckrahmen | 1 | 64,2 g | 240 mm | 95 mm | 14 mm | PA | 5 | 320,9 g | 240 mm | 95 mm | 70 mm | Z3
0213154 | 4010337126089 | Abdeckrahmen 3f Gira E1 Grau m | cov.fr. 3-g Gira E1 grey m |  |  | 2023-11-01 | 29.37 | 11 | 2024-11-01 | 30.31 | 11 | 2024-08-21 |  |  | 85389099 | DE | 05 |  | false | 2024-02-09 | 0213154.png | https://katalog.gira.de/de_DE/datenblatt.html?artikelnr=0213154 | System 55 Gira E1 | Grau matt | EC000007 | Abdeckrahmen | 1 | 64,2 g | 240 mm | 95 mm | 14 mm | PA | 5 | 320,9 g | 240 mm | 95 mm | 70 mm | Z3
213201 | 4010337081272 | Wippenset 2f (1+1) BSF System 55 Klar/Cremeweiß | rocker set 2-g in.sp. System 55 clear/cr.white |  |  | 2023-11-01 | 11.23 | 06 | 2024-11-01 | 11.23 | 06 | 2010-12-06 |  |  | 85389099 | DE | 05 |  | true | 2020-02-11 | 213201.jpg | https://katalog.gira.de/de_DE/datenblatt.html?artikelnr=213201 | System 55 Programmübergreifend | Cremeweiß glänzend | EC002253 | Bussystem-Tastwippe | 1 | 46 g | 102 mm | 169 mm | 17 mm | PA
213203 | 4010337081289 | Wippenset 2f (1+1) BSF System 55 Klar/Reinweiß | rocker set 2-g in.sp. System 55 clear/p.white |  |  | 2023-11-01 | 11.23 | 46 | 2024-11-01 | 11.23 | 46 | 2010-12-06 |  |  | 85389099 | DE | 05 |  | true | 2020-02-11 | 213203.jpg | https://katalog.gira.de/de_DE/datenblatt.html?artikelnr=213203 | System 55 Programmübergreifend | Reinweiß glänzend | EC002253 | Bussystem-Tastwippe | 1 | 51,5 g | 169 mm | 100 mm | 14 mm | PA
0213217 | 4010337015734 | Abdeckrahmen 3f Gira Esprit Alum.Hellgold(elox.) | cov.fr. 3-g Gira Esprit alum.light gold(anod.) |  |  | 2023-11-01 | 126.55 | 11 | 2024-11-01 | 130.6 | 11 | 2014-11-03 |  |  | 85389099 | DE | 05 |  | true | 2020-01-23 | 0213217.jpg | https://katalog.gira.de/de_DE/datenblatt.html?artikelnr=0213217 | System 55 Gira Esprit | Aluminium Hellgold (eloxiert) | EC000007 | Abdeckrahmen | 1 | 263,3 g | 240 mm | 102 mm | 15 mm | PA
0213219 | 4010337015789 | Abdeckrahmen 3f Gira Esprit Edelstahl | cov.fr. 3-g Gira Esprit stainl.steel |  |  | 2023-11-01 | 139.21 | 11 | 2024-11-01 | 143.66 | 11 | 2015-01-05 |  |  | 84879090 | CN |  |  | false | 2020-01-23 | 0213219.jpg | https://katalog.gira.de/de_DE/datenblatt.html?artikelnr=0213219 | System 55 Gira Esprit | Edelstahl | EC000007 | Abdeckrahmen | 1 | 672 g | 240 mm | 102 mm | 15 mm | PA
0213220 | 4010337015833 | Abdeckrahmen 3f Gira Esprit Lin.Mpx.Hellgrau | cov.fr. 3-g Gira Esprit lin.pwd.light grey |  |  | 2023-11-01 | 126.55 | 11 | 2024-11-01 | 130.6 | 11 | 2014-11-03 |  |  | 85389099 | DE | 05 |  | true | 2020-08-17 | 0213220.jpg | https://katalog.gira.de/de_DE/datenblatt.html?artikelnr=0213220 | System 55 Gira Esprit | Hellgrau | EC000007 | Abdeckrahmen | 1 | 130 g | 240 mm | 102 mm | 15 mm | PA
0213221 | 4010337016021 | Abdeckrahmen 3f Gira Esprit Lin.Mpx.Hellbraun | cov.fr. 3-g Gira Esprit lin.pwd.light brown |  |  | 2023-11-01 | 126.55 | 11 | 2024-11-01 | 130.6 | 11 | 2014-11-03 |  |  | 85389099 | DE | 05 |  | true | 2020-08-17 | 0213221.jpg | https://katalog.gira.de/de_DE/datenblatt.html?artikelnr=0213221 | System 55 Gira Esprit | Hellbraun | EC000007 | Abdeckrahmen | 1 | 129 g | 240 mm | 102 mm | 15 mm | PA
0213223 | 4010337015956 | Abdeckrahmen 3f Gira Esprit Lin.Mpx.Dklbraun | cov.fr. 3-g Gira Esprit lin.pwd.dark brown |  |  | 2023-11-01 | 126.55 | 11 | 2024-11-01 | 130.6 | 11 | 2014-11-03 |  |  | 85389099 | DE | 05 |  | true | 2020-08-17 | 0213223.jpg | https://katalog.gira.de/de_DE/datenblatt.html?artikelnr=0213223 | System 55 Gira Esprit | Dunkelbraun | EC000007 | Abdeckrahmen | 1 | 139 g | 240 mm | 102 mm | 15 mm | PA
0213225 | 4010337021384 | Abdeckrahmen 3f flach Gira E2 Reinweiß m | cov.fr. 3-g flat Gira E2 p.white m |  |  | 2023-11-01 | 22.72 | 01 | 2024-11-01 | 23.45 | 01 | 2017-07-03 |  |  | 85389099 | DE | 05 |  | false | 2020-01-23 | 0213225.jpg | https://katalog.gira.de/de_DE/datenblatt.html?artikelnr=0213225 | System 55 Gira E2 | Reinweiß seidenmatt | EC000007 | Abdeckrahmen | 1 | 64,833 g | 240 mm | 96 mm | 15 mm | PA
213226 | 4010337081296 | Wippenset 2f (1+1) BSF System 55 Klar/F Alu | rocker set 2-g in.sp. System 55 clear/c.alum. |  |  | 2023-11-01 | 18.48 | 06 | 2024-11-01 | 18.48 | 06 | 2010-12-06 |  |  | 85389099 | DE | 05 |  | true | 2021-01-25 | 213226.jpg | https://katalog.gira.de/de_DE/datenblatt.html?artikelnr=213226 | System 55 Programmübergreifend | Farbe Alu | EC002253 | Bussystem-Tastwippe | 1 | 51 g | 102 mm | 169 mm | 17 mm | PA
0213226 | 4010337015895 | Abdeckrahmen 3f Gira Esprit Lin.Mpx.Anthrazit | cov.fr. 3-g Gira Esprit lin.pwd.anthra. |  |  | 2023-11-01 | 126.55 | 11 | 2024-11-01 | 130.6 | 11 | 2014-11-03 |  |  | 85389099 | DE | 05 |  | true | 2020-08-17 | 0213226.jpg | https://katalog.gira.de/de_DE/datenblatt.html?artikelnr=0213226 | System 55 Gira Esprit | Anthrazit | EC000007 | Abdeckrahmen | 1 | 131 g | 240 mm | 102 mm | 15 mm | PA
213228 | 4010337081302 | Wippenset 2f (1+1) BSF System 55 Klar/Anthrazit | rocker set 2-g in.sp. System 55 clear/anthra. |  |  | 2023-11-01 | 14.61 | 06 | 2024-11-01 | 14.61 | 06 | 2010-12-06 |  |  | 85389099 | DE | 05 |  | true | 2021-01-25 | 213228.jpg | https://katalog.gira.de/de_DE/datenblatt.html?artikelnr=213228 | System 55 Programmübergreifend | Anthrazit | EC002253 | Bussystem-Tastwippe | 1 | 51 g | 169 mm | 17 mm | 102 mm | PA
0213235 | 4010337021292 | Abdeckrahmen 3f flach Gira E2 Anthrazit | cov.fr. 3-g flat Gira E2 anthracite |  |  | 2023-11-01 | 23.6 | 11 | 2024-11-01 | 24.36 | 11 | 2017-07-03 |  |  | 85389099 | DE | 05 |  | true | 2020-01-23 | 0213235.jpg | https://katalog.gira.de/de_DE/datenblatt.html?artikelnr=0213235 | System 55 Gira E2 | Anthrazit | EC000007 | Abdeckrahmen | 1 | 64 g | 240 mm | 95 mm | 14 mm | PA | 5 | 320 g | 240 mm | 95 mm | 56 mm | Z3
0213255 | 4010337021414 | Abdeckrahmen 3f flach Gira E2 F Alu | cov.fr. 3-g flat Gira E2 c.alum. |  |  | 2023-11-01 | 33.93 | 11 | 2024-11-01 | 35.02 | 11 | 2017-07-03 |  |  | 85389099 | DE | 05 |  | false | 2020-01-23 | 0213255.jpg | https://katalog.gira.de/de_DE/datenblatt.html?artikelnr=0213255 | System 55 Gira E2 | Farbe Alu | EC000007 | Abdeckrahmen | 1 | 64 g | 240 mm | 95 mm | 14 mm | PA | 5 | 320 g | 240 mm | 95 mm | 56 mm | Z3
0213295 | 4010337022275 | Abdeckrahmen 3f flach Gira E2 Reinweiß | cov.fr. 3-g flat Gira E2 p.white |  |  | 2023-11-01 | 22.72 | 01 | 2024-11-01 | 23.45 | 01 | 2017-07-03 |  |  | 85389099 | DE | 05 |  | false | 2020-01-23 | 0213295.jpg | https://katalog.gira.de/de_DE/datenblatt.html?artikelnr=0213295 | System 55 Gira E2 | Reinweiß glänzend | EC000007 | Abdeckrahmen | 1 | 65 g | 240 mm | 95 mm | 14 mm | PA | 5 | 325 g | 240 mm | 95 mm | 72 mm | Z3
213301 | 4010337081333 | Wippenset 3f BSF System 55 Klar/Cremeweiß | rocker set 3-g in.sp. System 55 clear/cr.white |  |  | 2023-11-01 | 12.87 | 06 | 2024-11-01 | 12.87 | 06 | 2010-12-06 |  |  | 85389099 | DE | 05 |  | true | 2020-02-11 | 213301.jpg | https://katalog.gira.de/de_DE/datenblatt.html?artikelnr=213301 | System 55 Programmübergreifend | Cremeweiß glänzend | EC002253 | Bussystem-Tastwippe | 1 | 32 g | 102 mm | 100 mm | 16 mm | PA
213303 | 4010337081340 | Wippenset 3f BSF System 55 Klar/Reinweiß | rocker set 3-g in.sp. System 55 clear/p.white |  |  | 2023-11-01 | 12.87 | 46 | 2024-11-01 | 12.87 | 46 | 2010-12-06 |  |  | 85389099 | DE | 05 |  | true | 2020-02-11 | 213303.jpg | https://katalog.gira.de/de_DE/datenblatt.html?artikelnr=213303 | System 55 Programmübergreifend | Reinweiß glänzend | EC002253 | Bussystem-Tastwippe | 1 | 32,333 g | 103 mm | 100 mm | 15 mm | PA
213326 | 4010337081364 | Wippenset 3f BSF System 55 Klar/F Alu | rocker set 3-g in.sp. System 55 clear/c.alum. |  |  | 2023-11-01 | 20.13 | 06 | 2024-11-01 | 20.13 | 06 | 2010-12-06 |  |  | 85389099 | DE | 05 |  | true | 2021-01-25 | 213326.jpg | https://katalog.gira.de/de_DE/datenblatt.html?artikelnr=213326 | System 55 Programmübergreifend | Farbe Alu | EC002253 | Bussystem-Tastwippe | 1 | 33 g | 100 mm | 16 mm | 102 mm | PA
0213326 | 4010337074335 | Abdeckrahmen 3f Zwischenr. RW Gira Event F Alu | cov.fr. 3-g interm.fr. PW Gira Event c.alum. |  |  | 2023-11-01 | 33.8 | 11 | 2024-11-01 | 34.88 | 11 | 2008-12-01 |  |  | 85389099 | DE | 05 |  | false | 2020-01-23 | 0213326.jpg | https://katalog.gira.de/de_DE/datenblatt.html?artikelnr=0213326 | System 55 Gira Event | Farbe Alu mit Zwischenrahmen Reinweiß glänzend | EC000007 | Abdeckrahmen | 1 | 73 g | 240 mm | 95 mm | 14 mm | PA | 5 | 365 g | 240 mm | 95 mm | 56 mm | Z3
0213327 | 4010337074182 | Abdeckrahmen 3f Zwischenr. RW Gira Event Reinweiß m | cov.fr. 3-g interm.fr. PW Gira Event p.white m |  |  | 2023-11-01 | 26.99 | 01 | 2024-11-01 | 27.85 | 01 | 2008-12-01 |  |  | 85389099 | DE | 05 |  | false | 2020-01-23 | 0213327.jpg | https://katalog.gira.de/de_DE/datenblatt.html?artikelnr=0213327 | System 55 Gira Event | Reinweiß seidenmatt mit Zwischenrahmen Reinweiß glänzend | EC000007 | Abdeckrahmen | 1 | 72 g | 240 mm | 95 mm | 14 mm | PA | 5 | 360 g | 240 mm | 95 mm | 56 mm | Z3
213328 | 4010337081371 | Wippenset 3f BSF System 55 Klar/Anthrazit | rocker set 3-g in.sp. System 55 clear/anthra. |  |  | 2023-11-01 | 17.02 | 06 | 2024-11-01 | 17.02 | 06 | 2010-12-06 |  |  | 85389099 | DE | 05 |  | true | 2021-01-25 | 213328.jpg | https://katalog.gira.de/de_DE/datenblatt.html?artikelnr=213328 | System 55 Programmübergreifend | Anthrazit | EC002253 | Bussystem-Tastwippe | 1 | 32,75 g | 100 mm | 100 mm | 14 mm | PA
0213328 | 4010337074243 | Abdeckrahmen 3f Zwischenr. RW Gira Event Anthrazit | cov.fr. 3-g interm.fr. PW Gira Event anthracite |  |  | 2023-11-01 | 27.39 | 11 | 2024-11-01 | 28.27 | 11 | 2008-12-01 |  |  | 85389099 | DE | 05 |  | true | 2020-01-23 | 0213328.jpg | https://katalog.gira.de/de_DE/datenblatt.html?artikelnr=0213328 | System 55 Gira Event | Anthrazit mit Zwischenrahmen Reinweiß glänzend | EC000007 | Abdeckrahmen | 1 | 72 g | 240 mm | 95 mm | 14 mm | PA | 5 | 360 g | 240 mm | 95 mm | 56 mm | Z3
0213331 | 4010337074700 | Abdeckrahmen 3f Zwischenr. RW Gira Event Opak Dklbraun | cov.fr. 3-g interm.fr. PW Gira Event Opaque dark brown |  |  | 2023-11-01 | 33.8 | 11 | 2024-11-01 | 34.88 | 11 | 2008-12-01 |  |  | 84879090 | DE | 05 |  | false | 2020-01-23 | 0213331.jpg | https://katalog.gira.de/de_DE/datenblatt.html?artikelnr=0213331 | System 55 Gira Event | Dunkelbraun mit Zwischenrahmen Reinweiß glänzend | EC000007 | Abdeckrahmen | 1 | 99 g | 239 mm | 95 mm | 14 mm | PA
0213334 | 4010337074403 | Abdeckrahmen 3f Zwischenr. RW Gira Event Opak Weiß | cov.fr. 3-g interm.fr. PW Gira Event Opaque white |  |  | 2023-11-01 | 33.8 | 01 | 2024-11-01 | 34.88 | 01 | 2008-12-01 |  |  | 84879090 | DE | 05 |  | false | 2020-01-23 | 0213334.jpg | https://katalog.gira.de/de_DE/datenblatt.html?artikelnr=0213334 | System 55 Gira Event | Weiß mit Zwischenrahmen Reinweiß glänzend | EC000007 | Abdeckrahmen | 1 | 97 g | 240 mm | 95 mm | 14 mm | PA | 5 | 485 g | 240 mm | 95 mm | 56 mm | Z3
0213335 | 4010337019879 | Abdeckrahmen 3f flach Gira E2 Edelstahl | cov.fr. 3-g flat Gira E2 stainl.steel |  |  | 2023-11-01 | 57.35 | 11 | 2024-11-01 | 59.19 | 11 | 2017-07-03 |  |  | 84879090 | DE | 05 |  | false | 2020-08-17 | 0213335.jpg | https://katalog.gira.de/de_DE/datenblatt.html?artikelnr=0213335 | System 55 Gira E2 | Edelstahl | EC000007 | Abdeckrahmen | 1 | 116 g | 240 mm | 95 mm | 14 mm | PA | 5 | 580 g | 240 mm | 95 mm | 56 mm | Z3
0213375 | 4010337077619 | Abdeckrahmen 3f flach Gira E2 Grau m | cov.fr. 3-g flat Gira E2 grey m |  |  | 2023-11-01 | 33.93 | 11 | 2024-11-01 | 35.02 | 11 | 2021-02-04 |  |  | 85389099 | DE | 05 |  | false | 2020-08-17 | 0213375.jpg | https://katalog.gira.de/de_DE/datenblatt.html?artikelnr=0213375 | System 55 Gira E2 | Grau matt | EC000007 | Abdeckrahmen | 1 | 64,85 g | 240 mm | 96 mm | 15 mm | PA | 5 | 327,5 g | 240 mm | 96 mm | 75 mm | Z3
0213395 | 4010337074465 | Abdeckrahmen 3f Zwischenr. RW Gira Event Opak Mint | cov.fr. 3-g interm.fr. PW Gira Event Opaque mint |  |  | 2023-11-01 | 33.8 | 11 | 2024-11-01 | 34.88 | 11 | 2008-12-01 |  |  | 85389099 | DE | 05 |  | false | 2020-01-23 | 0213395.jpg | https://katalog.gira.de/de_DE/datenblatt.html?artikelnr=0213395 | System 55 Gira Event | Mint mit Zwischenrahmen Reinweiß glänzend | EC000007 | Abdeckrahmen | 1 | 97 g | 240 mm | 95 mm | 14 mm | PA | 5 | 485 g | 240 mm | 95 mm | 56 mm | Z3
213401 | 4010337081418 | Wippenset 4f (1+3) BSF System 55 Klar/Cremeweiß | rocker set 4-g (1+3) in.sp. System 55 clear/cr.white |  |  | 2023-11-01 | 14.54 | 06 | 2024-11-01 | 14.54 | 06 | 2010-12-06 |  |  | 85389099 | DE | 05 |  | true | 2020-02-11 | 213401.jpg | https://katalog.gira.de/de_DE/datenblatt.html?artikelnr=213401 | System 55 Programmübergreifend | Cremeweiß glänzend | EC002253 | Bussystem-Tastwippe | 1 | 46 g | 166 mm | 95 mm | 10 mm | PA
213403 | 4010337081425 | Wippenset 4f (1+3) BSF System 55 Klar/Reinweiß | rocker set 4-g (1+3) in.sp. System 55 clear/p.white |  |  | 2023-11-01 | 14.54 | 46 | 2024-11-01 | 14.54 | 46 | 2010-12-06 |  |  | 85389099 | DE | 05 |  | true | 2020-02-11 | 213403.jpg | https://katalog.gira.de/de_DE/datenblatt.html?artikelnr=213403 | System 55 Programmübergreifend | Reinweiß glänzend | EC002253 | Bussystem-Tastwippe | 1 | 51 g | 169 mm | 17 mm | 102 mm | PA
0213403 | 4010337120056 | Abdeckrahmen 3f Gira Esprit Alum.Reinweiß(lack.) | cov.fr. 3-g Gira Esprit alum.p.white(lac.) |  |  | 2023-11-01 | 139.21 | 11 | 2024-11-01 | 143.66 | 11 | 2022-11-10 |  |  | 85389099 | DE | 05 |  | false | 2023-08-07 | 0213403.jpg | https://katalog.gira.de/de_DE/datenblatt.html?artikelnr=0213403 | System 55 Gira Esprit | Aluminium Reinweiß glänzend (lackiert) | EC000007 | Abdeckrahmen | 1 | 270 g | 240 mm | 102 mm | 15 mm | PA
0213405 | 4010337120254 | Abdeckrahmen 3f Gira Esprit Alum.Grau m(lack.) | cov.fr. 3-g Gira Esprit alum.grey m(lac.) |  |  | 2023-11-01 | 139.21 | 11 | 2024-11-01 | 143.66 | 11 | 2022-11-10 |  |  | 85389099 | DE | 05 |  | true | 2023-08-07 | 0213405.jpg | https://katalog.gira.de/de_DE/datenblatt.html?artikelnr=0213405 | System 55 Gira Esprit | Aluminium Grau matt (lackiert) | EC000007 | Abdeckrahmen | 1 | 270 g | 240 mm | 102 mm | 15 mm | PA
0213407 | 4010337120100 | Abdeckrahmen 3f Gira Esprit Alum.Reinweiß m(lack.) | cov.fr. 3-g Gira Esprit alum.p.white m(lac.) |  |  | 2023-11-01 | 139.21 | 11 | 2024-11-01 | 143.66 | 11 | 2022-11-10 |  |  | 85389099 | DE | 05 |  | false | 2023-08-07 | 0213407.jpg | https://katalog.gira.de/de_DE/datenblatt.html?artikelnr=0213407 | System 55 Gira Esprit | Aluminium Reinweiß seidenmatt (lackiert) | EC000007 | Abdeckrahmen | 1 | 270 g | 240 mm | 102 mm | 15 mm | PA
0213408 | 4010337120155 | Abdeckrahmen 3f Gira Esprit Alum.Anthrazit(lack.) | cov.fr. 3-g Gira Esprit alum.anthra.(lac.) |  |  | 2023-11-01 | 139.21 | 11 | 2024-11-01 | 143.66 | 11 | 2022-11-10 |  |  | 85389099 | DE | 05 |  | true | 2023-08-07 | 0213408.jpg | https://katalog.gira.de/de_DE/datenblatt.html?artikelnr=0213408 | System 55 Gira Esprit | Aluminium Anthrazit (lackiert) | EC000007 | Abdeckrahmen | 1 | 270 g | 240 mm | 102 mm | 15 mm | PA
0213409 | 4010337120209 | Abdeckrahmen 3f Gira Esprit Alum.Schwarz m(lack.) | cov.fr. 3-g Gira Esprit alum.black m(lac.) |  |  | 2023-11-01 | 139.21 | 11 | 2024-11-01 | 143.66 | 11 | 2022-11-10 |  |  | 85389099 | DE | 05 |  | true | 2023-08-07 | 0213409.jpg | https://katalog.gira.de/de_DE/datenblatt.html?artikelnr=0213409 | System 55 Gira Esprit | Aluminium Schwarz matt (lackiert) | EC000007 | Abdeckrahmen | 1 | 270 g | 240 mm | 102 mm | 15 mm | PA
0213410 | 4010337023739 | Abdeckrahmen 3f Gira E3 Reinweiß/Reinweiß | cov.fr. 3-g Gira E3 p.white/p.white |  |  | 2023-11-01 | 20.01 | 11 | 2024-11-01 | 20.65 | 11 | 2016-10-04 |  |  | 85389099 | DE | 05 |  | false | 2020-01-23 | 0213410.jpg | https://katalog.gira.de/de_DE/datenblatt.html?artikelnr=0213410 | System 55 Gira E3 | Reinweiß glänzend mit Trägerrahmen Reinweiß glänzend | EC000007 | Abdeckrahmen | 1 | 99 g | 240 mm | 95 mm | 14 mm | PA | 5 | 495 g | 240 mm | 95 mm | 56 mm | Z3
0213411 | 4010337023791 | Abdeckrahmen 3f Gira E3 Hellgrau/Reinweiß | cov.fr. 3-g Gira E3 light grey/p.white |  |  | 2023-11-01 | 47.55 | 11 | 2024-11-01 | 49.07 | 11 | 2016-10-04 |  |  | 85389099 | DE | 05 |  | false | 2020-01-23 | 0213411.jpg | https://katalog.gira.de/de_DE/datenblatt.html?artikelnr=0213411 | System 55 Gira E3 | Hellgrau Soft-Touch mit Trägerrahmen Reinweiß glänzend | EC000007 | Abdeckrahmen | 1 | 99 g | 240 mm | 95 mm | 14 mm | PA | 5 | 495 g | 240 mm | 95 mm | 56 mm | Z3
0213412 | 4010337023913 | Abdeckrahmen 3f Gira E3 Grau/Reinweiß | cov.fr. 3-g Gira E3 grey/p.white |  |  | 2023-11-01 | 47.55 | 11 | 2024-11-01 | 49.07 | 11 | 2016-10-17 |  |  | 85389099 | DE | 05 |  | false | 2020-01-23 | 0213412.jpg | https://katalog.gira.de/de_DE/datenblatt.html?artikelnr=0213412 | System 55 Gira E3 | Grau Soft-Touch mit Trägerrahmen Reinweiß glänzend | EC000007 | Abdeckrahmen | 1 | 98 g | 240 mm | 95 mm | 14 mm | PA | 5 | 490 g | 240 mm | 95 mm | 56 mm | Z3
0213413 | 4010337024040 | Abdeckrahmen 3f Gira E3 Dklgrau/Reinweiß | cov.fr. 3-g Gira E3 dark grey/p.white |  |  | 2023-11-01 | 47.55 | 11 | 2024-11-01 | 49.07 | 11 | 2016-10-17 |  |  | 85389099 | DE | 05 |  | false | 2020-01-23 | 0213413.jpg | https://katalog.gira.de/de_DE/datenblatt.html?artikelnr=0213413 | System 55 Gira E3 | Dunkelgrau Soft-Touch mit Trägerrahmen Reinweiß glänzend | EC000007 | Abdeckrahmen | 1 | 96 g | 240 mm | 95 mm | 14 mm | PA | 5 | 480 g | 240 mm | 95 mm | 56 mm | Z3
0213416 | 4010337024415 | Abdeckrahmen 3f Gira E3 Umbra/Reinweiß | cov.fr. 3-g Gira E3 umber/p.white |  |  | 2023-11-01 | 47.55 | 11 | 2024-11-01 | 49.07 | 11 | 2016-10-17 |  |  | 85389099 | DE | 05 |  | false | 2020-01-23 | 0213416.jpg | https://katalog.gira.de/de_DE/datenblatt.html?artikelnr=0213416 | System 55 Gira E3 | Umbra Soft-Touch mit Trägerrahmen Reinweiß glänzend | EC000007 | Abdeckrahmen | 1 | 96 g | 240 mm | 95 mm | 14 mm | PA
0213417 | 4010337024538 | Abdeckrahmen 3f Gira E3 Sand/Reinweiß | cov.fr. 3-g Gira E3 sand/p.white |  |  | 2023-11-01 | 47.55 | 11 | 2024-11-01 | 49.07 | 11 | 2016-10-04 |  |  | 85389099 | DE | 05 |  | false | 2020-01-23 | 0213417.jpg | https://katalog.gira.de/de_DE/datenblatt.html?artikelnr=0213417 | System 55 Gira E3 | Sand Soft-Touch mit Trägerrahmen Reinweiß glänzend | EC000007 | Abdeckrahmen | 1 | 98 g | 240 mm | 95 mm | 14 mm | PA | 5 | 490 g | 240 mm | 95 mm | 70 mm | Z3
0213421 | 4010337023852 | Abdeckrahmen 3f Gira E3 Hellgrau/Anthrazit | cov.fr. 3-g Gira E3 light grey/anthra. |  |  | 2023-11-01 | 47.71 | 11 | 2024-11-01 | 49.24 | 11 | 2016-10-04 |  |  | 85389099 | DE | 05 |  | true | 2020-01-23 | 0213421.jpg | https://katalog.gira.de/de_DE/datenblatt.html?artikelnr=0213421 | System 55 Gira E3 | Hellgrau Soft-Touch mit Trägerrahmen Anthrazit | EC000007 | Abdeckrahmen | 1 | 96 g | 240 mm | 95 mm | 14 mm | PA
0213422 | 4010337023975 | Abdeckrahmen 3f Gira E3 Grau/Anthrazit | cov.fr. 3-g Gira E3 grey/anthra. |  |  | 2023-11-01 | 47.71 | 11 | 2024-11-01 | 49.24 | 11 | 2016-10-17 |  |  | 85389099 | DE | 05 |  | true | 2020-01-23 | 0213422.jpg | https://katalog.gira.de/de_DE/datenblatt.html?artikelnr=0213422 | System 55 Gira E3 | Grau Soft-Touch mit Trägerrahmen Anthrazit | EC000007 | Abdeckrahmen | 1 | 96 g | 240 mm | 95 mm | 14 mm | PA | 5 | 480 g | 240 mm | 95 mm | 56 mm | Z3
0213423 | 4010337024101 | Abdeckrahmen 3f Gira E3 Dklgrau/Anthrazit | cov.fr. 3-g Gira E3 dark grey/anthra. |  |  | 2023-11-01 | 47.71 | 11 | 2024-11-01 | 49.24 | 11 | 2016-10-17 |  |  | 85389099 | DE | 05 |  | true | 2020-01-23 | 0213423.jpg | https://katalog.gira.de/de_DE/datenblatt.html?artikelnr=0213423 | System 55 Gira E3 | Dunkelgrau Soft-Touch mit Trägerrahmen Anthrazit | EC000007 | Abdeckrahmen | 1 | 99 g | 240 mm | 95 mm | 14 mm | PA | 5 | 495 g | 240 mm | 95 mm | 56 mm | Z3
213426 | 4010337081432 | Wippenset 4f (1+3) BSF System 55 Klar/F Alu | rocker set 4-g (1+3) in.sp. System 55 clear/c.alum. |  |  | 2023-11-01 | 21.78 | 06 | 2024-11-01 | 21.78 | 06 | 2010-12-06 |  |  | 85389099 | DE | 05 |  | true | 2020-08-24 | 213426.jpg | https://katalog.gira.de/de_DE/datenblatt.html?artikelnr=213426 | System 55 Programmübergreifend | Farbe Alu | EC002253 | Bussystem-Tastwippe | 1 | 51 g | 102 mm | 169 mm | 17 mm | PA
0213426 | 4010337024477 | Abdeckrahmen 3f Gira E3 Umbra/Anthrazit | cov.fr. 3-g Gira E3 umber/anthra. |  |  | 2023-11-01 | 47.71 | 11 | 2024-11-01 | 49.24 | 11 | 2016-10-17 |  |  | 85389099 | DE | 05 |  | true | 2020-01-23 | 0213426.jpg | https://katalog.gira.de/de_DE/datenblatt.html?artikelnr=0213426 | System 55 Gira E3 | Umbra Soft-Touch mit Trägerrahmen Anthrazit | EC000007 | Abdeckrahmen | 1 | 96 g | 240 mm | 95 mm | 14 mm | PA | 5 | 480 g | 240 mm | 95 mm | 56 mm | Z3
0213427 | 4010337024590 | Abdeckrahmen 3f Gira E3 Sand/Anthrazit | cov.fr. 3-g Gira E3 sand/anthra. |  |  | 2023-11-01 | 47.71 | 11 | 2024-11-01 | 49.24 | 11 | 2016-10-17 |  |  | 85389099 | DE | 05 |  | true | 2020-01-23 | 0213427.jpg | https://katalog.gira.de/de_DE/datenblatt.html?artikelnr=0213427 | System 55 Gira E3 | Sand Soft-Touch mit Trägerrahmen Anthrazit | EC000007 | Abdeckrahmen | 1 | 98 g | 240 mm | 95 mm | 14 mm | PA | 5 | 490 g | 240 mm | 95 mm | 56 mm | Z3
213428 | 4010337081449 | Wippenset 4f (1+3) BSF System 55 Klar/Anthrazit | rocker set 4-g (1+3) in.sp. System 55 clear/anthra. |  |  | 2023-11-01 | 17.93 | 06 | 2024-11-01 | 17.93 | 06 | 2010-12-06 |  |  | 85389099 | DE | 05 |  | true | 2020-08-24 | 213428.jpg | https://katalog.gira.de/de_DE/datenblatt.html?artikelnr=213428 | System 55 Programmübergreifend | Anthrazit | EC002253 | Bussystem-Tastwippe | 1 | 51 g | 102 mm | 169 mm | 17 mm | PA
213601 | 4010337081470 | Wippenset 6f (3+3) BSF System 55 Klar/Cremeweiß | rocker set 6-g (3+3) in.sp. System 55 clear/cr.white |  |  | 2023-11-01 | 21.42 | 06 | 2024-11-01 | 21.42 | 06 | 2010-12-06 |  |  | 85389099 | DE | 05 |  | true | 2020-02-11 | 213601.jpg | https://katalog.gira.de/de_DE/datenblatt.html?artikelnr=213601 | System 55 Programmübergreifend | Cremeweiß glänzend | EC002253 | Bussystem-Tastwippe | 1 | 51 g | 102 mm | 169 mm | 17 mm | PA
213603 | 4010337081487 | Wippenset 6f (3+3) BSF System 55 Klar/Reinweiß | rocker set 6-g (3+3) in.sp. System 55 clear/p.white |  |  | 2023-11-01 | 21.42 | 46 | 2024-11-01 | 21.42 | 46 | 2010-12-06 |  |  | 85389099 | DE | 05 |  | true | 2020-02-11 | 213603.jpg | https://katalog.gira.de/de_DE/datenblatt.html?artikelnr=213603 | System 55 Programmübergreifend | Reinweiß glänzend | EC002253 | Bussystem-Tastwippe | 1 | 51 g | 169 mm | 17 mm | 102 mm | PA
213626 | 4010337081494 | Wippenset 6f (3+3) BSF System 55 Klar/F Alu | rocker set 6-g (3+3) in.sp. System 55 clear/c.alum. |  |  | 2023-11-01 | 32.13 | 06 | 2024-11-01 | 32.13 | 06 | 2010-12-06 |  |  | 85389099 | DE | 05 |  | true | 2020-08-24 | 213626.jpg | https://katalog.gira.de/de_DE/datenblatt.html?artikelnr=213626 | System 55 Programmübergreifend | Farbe Alu | EC002253 | Bussystem-Tastwippe | 1 | 50 g | 102 mm | 169 mm | 17 mm | PA
213628 | 4010337081500 | Wippenset 6f (3+3) BSF System 55 Klar/Anthrazit | rocker set 6-g (3+3) in.sp. System 55 clear/anthra. |  |  | 2023-11-01 | 26.42 | 06 | 2024-11-01 | 26.42 | 06 | 2010-12-06 |  |  | 85389099 | DE | 05 |  | true | 2020-08-24 | 213628.jpg | https://katalog.gira.de/de_DE/datenblatt.html?artikelnr=213628 | System 55 Programmübergreifend | Anthrazit | EC002253 | Bussystem-Tastwippe | 1 | 51 g | 102 mm | 169 mm | 17 mm | PA
0213723 | 4010337068679 | Abdeckrahmen 3f Zwischenr. RW Gira Event Klar Weiß | cov.fr. 3-g interm.fr. PW Gira Event Clear white |  |  | 2023-11-01 | 33.8 | 01 | 2024-11-01 | 34.88 | 01 | 2008-10-20 |  |  | 85389099 | DE | 05 |  | true | 2020-01-23 | 0213723.jpg | https://katalog.gira.de/de_DE/datenblatt.html?artikelnr=0213723 | System 55 Gira Event | Weiß mit Zwischenrahmen Reinweiß glänzend | EC000007 | Abdeckrahmen | 1 | 82 g | 240 mm | 95 mm | 14 mm | PA | 5 | 410 g | 240 mm | 95 mm | 73 mm | Z3
0213726 | 4010337068723 | Abdeckrahmen 3f Zwischenr. F Alu Gira Event Klar Weiß | cov.fr. 3-g interm.fr. CAl Gira Event Clear white |  |  | 2023-11-01 | 37.59 | 11 | 2024-11-01 | 38.79 | 11 | 2008-10-20 |  |  | 85389099 | DE | 05 |  | true | 2020-01-23 | 0213726.jpg | https://katalog.gira.de/de_DE/datenblatt.html?artikelnr=0213726 | System 55 Gira Event | Weiß mit Zwischenrahmen Farbe Alu | EC000007 | Abdeckrahmen | 1 | 83 g | 240 mm | 95 mm | 14 mm | PA | 5 | 415 g | 240 mm | 95 mm | 56 mm | Z3
0213728 | 4010337068778 | Abdeckrahmen 3f Zwischenr. AN Gira Event Klar Weiß | cov.fr. 3-g interm.fr. AN Gira Event Clear white |  |  | 2023-11-01 | 34.85 | 11 | 2024-11-01 | 35.97 | 11 | 2008-10-20 |  |  | 85389099 | DE | 05 |  | true | 2020-01-23 | 0213728.jpg | https://katalog.gira.de/de_DE/datenblatt.html?artikelnr=0213728 | System 55 Gira Event | Weiß mit Zwischenrahmen Anthrazit | EC000007 | Abdeckrahmen | 1 | 83 g | 240 mm | 95 mm | 14 mm | PA | 5 | 415 g | 240 mm | 95 mm | 56 mm | Z3
0213733 | 4010337068822 | Abdeckrahmen 3f Zwischenr. RW Gira Event Klar Schwarz | cov.fr. 3-g interm.fr. PW Gira Event Clear black |  |  | 2023-11-01 | 33.8 | 11 | 2024-11-01 | 34.88 | 11 | 2008-10-20 |  |  | 85389099 | DE | 05 |  | true | 2020-01-23 | 0213733.jpg | https://katalog.gira.de/de_DE/datenblatt.html?artikelnr=0213733 | System 55 Gira Event | Schwarz mit Zwischenrahmen Reinweiß glänzend | EC000007 | Abdeckrahmen | 1 | 83 g | 240 mm | 95 mm | 14 mm | PA | 5 | 415 g | 240 mm | 95 mm | 56 mm | Z3
0213736 | 4010337068877 | Abdeckrahmen 3f Zwischenr. F Alu Gira Event Klar Schwarz | cov.fr. 3-g interm.fr. CAl Gira Event Clear black |  |  | 2023-11-01 | 37.59 | 11 | 2024-11-01 | 38.79 | 11 | 2008-10-20 |  |  | 84879090 | DE | 05 |  | true | 2020-01-23 | 0213736.jpg | https://katalog.gira.de/de_DE/datenblatt.html?artikelnr=0213736 | System 55 Gira Event | Schwarz mit Zwischenrahmen Farbe Alu | EC000007 | Abdeckrahmen | 1 | 84 g | 240 mm | 95 mm | 14 mm | PA | 5 | 410 g | 240 mm | 95 mm | 70 mm | Z3
0213738 | 4010337068921 | Abdeckrahmen 3f Zwischenr. AN Gira Event Klar Schwarz | cov.fr. 3-g interm.fr. AN Gira Event Clear black |  |  | 2023-11-01 | 34.85 | 11 | 2024-11-01 | 35.97 | 11 | 2008-10-20 |  |  | 85389099 | DE | 05 |  | true | 2020-01-23 | 0213738.jpg | https://katalog.gira.de/de_DE/datenblatt.html?artikelnr=0213738 | System 55 Gira Event | Schwarz mit Zwischenrahmen Anthrazit | EC000007 | Abdeckrahmen | 1 | 84 g | 240 mm | 95 mm | 15 mm | PA | 5 | 420 g | 240 mm | 95 mm | 75 mm | Z3
0213761 | 4010337069317 | Abdeckrahmen 3f Zwischenr. CW Gira Event Klar Braun | cov.fr. 3-g interm.fr. CW Gira Event Clear brown |  |  | 2023-11-01 | 33.8 | 11 | 2024-11-01 | 34.88 | 11 | 2008-10-20 |  |  | 85389099 | DE | 05 |  | true | 2020-01-23 | 0213761.jpg | https://katalog.gira.de/de_DE/datenblatt.html?artikelnr=0213761 | System 55 Gira Event | Braun mit Zwischenrahmen Cremeweiß glänzend | EC000007 | Abdeckrahmen | 1 | 83 g | 240 mm | 95 mm | 14 mm | PA | 5 | 415 g | 240 mm | 95 mm | 56 mm | Z3
0213763 | 4010337069379 | Abdeckrahmen 3f Zwischenr. RW Gira Event Klar Braun | cov.fr. 3-g interm.fr. PW Gira Event Clear brown |  |  | 2023-11-01 | 33.8 | 11 | 2024-11-01 | 34.88 | 11 | 2008-10-20 |  |  | 85389099 | DE | 05 |  | true | 2020-01-23 | 0213763.jpg | https://katalog.gira.de/de_DE/datenblatt.html?artikelnr=0213763 | System 55 Gira Event | Braun mit Zwischenrahmen Reinweiß glänzend | EC000007 | Abdeckrahmen | 1 | 83 g | 240 mm | 95 mm | 14 mm | PA | 5 | 415 g | 240 mm | 95 mm | 56 mm | Z3
0213766 | 4010337069416 | Abdeckrahmen 3f Zwischenr. F Alu Gira Event Klar Braun | cov.fr. 3-g interm.fr. CAl Gira Event Clear brown |  |  | 2023-11-01 | 37.59 | 11 | 2024-11-01 | 38.79 | 11 | 2008-10-20 |  |  | 85389099 | DE | 05 |  | true | 2020-01-23 | 0213766.jpg | https://katalog.gira.de/de_DE/datenblatt.html?artikelnr=0213766 | System 55 Gira Event | Braun mit Zwischenrahmen Farbe Alu | EC000007 | Abdeckrahmen | 1 | 82 g | 240 mm | 96 mm | 15 mm | PA | 5 | 411 g | 240 mm | 96 mm | 72 mm | Z3
0213768 | 4010337069461 | Abdeckrahmen 3f Zwischenr. AN Gira Event Klar Braun | cov.fr. 3-g interm.fr. AN Gira Event Clear brown |  |  | 2023-11-01 | 34.85 | 11 | 2024-11-01 | 35.97 | 11 | 2008-10-20 |  |  | 85389099 | DE | 05 |  | true | 2020-01-23 | 0213768.jpg | https://katalog.gira.de/de_DE/datenblatt.html?artikelnr=0213768 | System 55 Gira Event | Braun mit Zwischenrahmen Anthrazit | EC000007 | Abdeckrahmen | 1 | 84 g | 240 mm | 95 mm | 14 mm | PA | 5 | 420 g | 240 mm | 95 mm | 56 mm | Z3
0213771 | 4010337069515 | Abdeckrahmen 3f Zwischenr. CW Gira Event Klar Sand | cov.fr. 3-g interm.fr. CW Gira Event Clear sand |  |  | 2023-11-01 | 33.8 | 11 | 2024-11-01 | 34.88 | 11 | 2008-10-20 |  |  | 85389099 | DE | 05 |  | true | 2020-01-23 | 0213771.jpg | https://katalog.gira.de/de_DE/datenblatt.html?artikelnr=0213771 | System 55 Gira Event | Sand mit Zwischenrahmen Cremeweiß glänzend | EC000007 | Abdeckrahmen | 1 | 83 g | 240 mm | 95 mm | 14 mm | PA | 5 | 415 g | 240 mm | 95 mm | 56 mm | Z3
0213773 | 4010337069560 | Abdeckrahmen 3f Zwischenr. RW Gira Event Klar Sand | cov.fr. 3-g interm.fr. PW Gira Event Clear sand |  |  | 2023-11-01 | 33.8 | 11 | 2024-11-01 | 34.88 | 11 | 2008-10-20 |  |  | 85389099 | DE | 05 |  | true | 2020-01-23 | 0213773.jpg | https://katalog.gira.de/de_DE/datenblatt.html?artikelnr=0213773 | System 55 Gira Event | Sand mit Zwischenrahmen Reinweiß glänzend | EC000007 | Abdeckrahmen | 1 | 83 g | 240 mm | 95 mm | 14 mm | PA | 5 | 415 g | 240 mm | 95 mm | 56 mm | Z3
0213776 | 4010337069614 | Abdeckrahmen 3f Zwischenr. F Alu Gira Event Klar Sand | cov.fr. 3-g interm.fr. CAl Gira Event Clear sand |  |  | 2023-11-01 | 37.59 | 11 | 2024-11-01 | 38.79 | 11 | 2008-10-20 |  |  | 85389099 | DE | 05 |  | true | 2020-01-23 | 0213776.jpg | https://katalog.gira.de/de_DE/datenblatt.html?artikelnr=0213776 | System 55 Gira Event | Sand mit Zwischenrahmen Farbe Alu | EC000007 | Abdeckrahmen | 1 | 84 g | 240 mm | 95 mm | 14 mm | PA | 5 | 420 g | 240 mm | 95 mm | 56 mm | Z3
0213778 | 4010337069935 | Abdeckrahmen 3f Zwischenr. AN Gira Event Klar Sand | cov.fr. 3-g interm.fr. AN Gira Event Clear sand |  |  | 2023-11-01 | 34.85 | 11 | 2024-11-01 | 35.97 | 11 | 2008-10-20 |  |  | 85389099 | DE | 05 |  | true | 2020-01-23 | 0213778.jpg | https://katalog.gira.de/de_DE/datenblatt.html?artikelnr=0213778 | System 55 Gira Event | Sand mit Zwischenrahmen Anthrazit | EC000007 | Abdeckrahmen | 1 | 83 g | 240 mm | 95 mm | 14 mm | PA | 5 | 415 g | 240 mm | 95 mm | 56 mm | Z3
213800 | 4010337023241 | Spannungsvers. 1280 mA Drossel OneKNX REG | pow.supply 1280 mA choke OneKNX DRA |  |  | 2023-11-01 | 450 | 66 | 2024-11-01 | 450 | 66 | 2018-04-01 |  |  | 85044083 | DE | 05 | 5 | false | 2022-04-01 | 213800.jpg | https://katalog.gira.de/de_DE/datenblatt.html?artikelnr=213800 | Non-Design |  | EC000675 | Bussystem-Spannungsversorgung | 1 | 484 g | 130 mm | 110 mm | 80 mm | PA
0213803 | 4010337069980 | Abdeckrahmen 3f Zwischenr. RW Gira Event Reinweiß | cov.fr. 3-g interm.fr. PW Gira Event p.white |  |  | 2023-11-01 | 26.99 | 01 | 2024-11-01 | 27.85 | 01 | 2008-10-20 |  |  | 85389099 | DE | 05 |  | false | 2020-01-23 | 0213803.jpg | https://katalog.gira.de/de_DE/datenblatt.html?artikelnr=0213803 | System 55 Gira Event | Reinweiß glänzend mit Zwischenrahmen Reinweiß glänzend | EC000007 | Abdeckrahmen | 1 | 71,5 g | 240 mm | 95 mm | 16 mm | PA | 5 | 357,5 g | 240 mm | 95 mm | 78 mm | Z3
0213806 | 4010337070085 | Abdeckrahmen 3f Zwischenr. F Alu Gira Event Reinweiß | cov.fr. 3-g interm.fr. CAl Gira Event p.white |  |  | 2023-11-01 | 30.68 | 11 | 2024-11-01 | 31.66 | 11 | 2008-10-20 |  |  | 85389099 | DE | 05 |  | false | 2020-01-23 | 0213806.jpg | https://katalog.gira.de/de_DE/datenblatt.html?artikelnr=0213806 | System 55 Gira Event | Reinweiß glänzend mit Zwischenrahmen Farbe Alu | EC000007 | Abdeckrahmen | 1 | 71 g | 240 mm | 95 mm | 14 mm | PA | 5 | 355 g | 240 mm | 95 mm | 56 mm | Z3
0213808 | 4010337070139 | Abdeckrahmen 3f Zwischenr. AN Gira Event Reinweiß | cov.fr. 3-g interm.fr. AN Gira Event p.white |  |  | 2023-11-01 | 28.01 | 11 | 2024-11-01 | 28.91 | 11 | 2008-10-20 |  |  | 85389099 | DE | 05 |  | true | 2020-01-23 | 0213808.jpg | https://katalog.gira.de/de_DE/datenblatt.html?artikelnr=0213808 | System 55 Gira Event | Reinweiß glänzend mit Zwischenrahmen Anthrazit | EC000007 | Abdeckrahmen | 1 | 71 g | 240 mm | 95 mm | 14 mm | PA | 5 | 355 g | 240 mm | 95 mm | 56 mm | Z3
213900 | 4010337110194 | Heizungsaktor 6f Regler OneKNX REG | heat.act. 6-g cont. OneKNX DRA |  |  | 2023-11-01 | 253.48 | 66 | 2024-11-01 | 253.48 | 66 | 2022-11-01 |  |  | 85364900 | DE | 05 | 5 | false | 2022-04-01 | 213900.jpg | https://katalog.gira.de/de_DE/datenblatt.html?artikelnr=213900 | Non-Design |  | EC001586 | Bussystem-Heizungsaktor | 1 | 255,5 g | 113 mm | 96 mm | 85 mm | PA
0214095 | 4010337036876 | Abdeckrahmen 4f flach Gira E2 Schwarz m | cov.fr. 4-g flat Gira E2 black m |  |  | 2023-11-01 | 54.37 | 11 | 2024-11-01 | 56.11 | 11 | 2018-10-18 |  |  | 85389099 | DE | 05 |  | true | 2020-01-23 | 0214095.jpg | https://katalog.gira.de/de_DE/datenblatt.html?artikelnr=0214095 | System 55 Gira E2 | Schwarz matt (lackiert) | EC000007 | Abdeckrahmen | 1 | 82 g | 310 mm | 95 mm | 14 mm | PA | 5 | 410 g | 310 mm | 95 mm | 56 mm | Z3
0214112 | 4010337044055 | Abdeckrahmen 4f Flächenschalter Reinweiß | cov.fr. 4-g Gira F100 p.white |  |  | 2023-11-01 | 34.67 | 01 | 2024-11-01 | 35.78 | 01 | 2006-09-20 |  |  | 85389099 | DE | 05 |  | false | 2020-08-17 | 0214112.jpg | https://katalog.gira.de/de_DE/datenblatt.html?artikelnr=0214112 | Flächenschalter | Reinweiß glänzend | EC000007 | Abdeckrahmen | 1 | 84,3 g | 310 mm | 95 mm | 14 mm | PA | 5 | 429,75 g | 310 mm | 95 mm | 70 mm | Z3
0214122 | 4010337076360 | Abdeckrahmen 4f Gira Esprit G Umbra | cov.fr. 4-g Gira Esprit umber gl. |  |  | 2023-11-01 | 174.8 | 11 | 2024-11-01 | 180.39 | 11 | 2009-05-11 |  |  | 85389099 | DE | 05 |  | true | 2020-08-17 | 0214122.jpg | https://katalog.gira.de/de_DE/datenblatt.html?artikelnr=0214122 | System 55 Gira Esprit | Umbra | EC000007 | Abdeckrahmen | 1 | 389 g | 368 mm | 149 mm | 49 mm | PA
0214126 | 4010337109044 | Abdeckrahmen 4f Gira Esprit Alum.Schwarz(elox.) | cov.fr. 4-g Gira Esprit alum.black(anod.) |  |  | 2023-11-01 | 174.8 | 11 | 2024-11-01 | 180.39 | 11 | 2010-12-01 |  |  | 85389099 | DE | 05 |  | true | 2020-01-23 | 0214126.jpg | https://katalog.gira.de/de_DE/datenblatt.html?artikelnr=0214126 | System 55 Gira Esprit | Aluminium Schwarz (eloxiert) | EC000007 | Abdeckrahmen | 1 | 337,88 g | 313 mm | 102 mm | 16 mm | PA
0214127 | 4010337109112 | Abdeckrahmen 4f Gira Esprit Alum.Braun(elox.) | cov.fr. 4-g Gira Esprit alum.brown(anod.) |  |  | 2023-11-01 | 174.8 | 11 | 2024-11-01 | 180.39 | 11 | 2010-12-01 |  |  | 85389099 | DE | 05 |  | true | 2021-01-19 | 0214127.jpg | https://katalog.gira.de/de_DE/datenblatt.html?artikelnr=0214127 | System 55 Gira Esprit | Aluminium Braun (eloxiert) | EC000007 | Abdeckrahmen | 1 | 336 g | 313 mm | 102 mm | 16 mm | PA
0214150 | 4010337126157 | Abdeckrahmen 4f Gira E1 Reinweiß | cov.fr. 4-g Gira E1 p.white |  |  | 2023-11-01 | 29.36 | 01 | 2024-11-01 | 30.3 | 01 | 2024-08-21 |  |  | 85389099 | DE | 05 |  | false | 2024-02-09 | 0214150.png | https://katalog.gira.de/de_DE/datenblatt.html?artikelnr=0214150 | System 55 Gira E1 | Reinweiß glänzend | EC000007 | Abdeckrahmen | 1 | 80,2 g | 310 mm | 95 mm | 14 mm | PA | 5 | 401 g | 310 mm | 95 mm | 70 mm | Z3
0214151 | 4010337126225 | Abdeckrahmen 4f Gira E1 Reinweiß m | cov.fr. 4-g Gira E1 p.white m |  |  | 2023-11-01 | 29.36 | 01 | 2024-11-01 | 30.3 | 01 | 2024-08-21 |  |  | 85389099 | DE | 05 |  | false | 2024-02-09 | 0214151.png | https://katalog.gira.de/de_DE/datenblatt.html?artikelnr=0214151 | System 55 Gira E1 | Reinweiß seidenmatt | EC000007 | Abdeckrahmen | 1 | 82,2 g | 310 mm | 95 mm | 14 mm | PA | 5 | 411 g | 310 mm | 95 mm | 70 mm | Z3
0214152 | 4010337126027 | Abdeckrahmen 4f Gira E1 Anthrazit | cov.fr. 4-g Gira E1 anthracite |  |  | 2023-11-01 | 30.71 | 11 | 2024-11-01 | 31.69 | 11 | 2024-08-21 |  |  | 85389099 | DE | 05 |  | true | 2024-02-09 | 0214152.png | https://katalog.gira.de/de_DE/datenblatt.html?artikelnr=0214152 | System 55 Gira E1 | Anthrazit | EC000007 | Abdeckrahmen | 1 | 82,2 g | 310 mm | 95 mm | 14 mm | PA | 5 | 411 g | 310 mm | 95 mm | 70 mm | Z3
0214153 | 4010337126317 | Abdeckrahmen 4f Gira E1 Schwarz m | cov.fr. 4-g Gira E1 black m |  |  | 2023-11-01 | 47.7 | 11 | 2024-11-01 | 49.23 | 11 | 2024-08-21 |  |  | 85389099 | DE | 05 |  | true | 2024-02-09 | 0214153.png | https://katalog.gira.de/de_DE/datenblatt.html?artikelnr=0214153 | System 55 Gira E1 | Schwarz matt | EC000007 | Abdeckrahmen | 1 | 82,2 g | 310 mm | 95 mm | 14 mm | PA | 5 | 411 g | 310 mm | 95 mm | 70 mm | Z3
0214154 | 4010337126096 | Abdeckrahmen 4f Gira E1 Grau m | cov.fr. 4-g Gira E1 grey m |  |  | 2023-11-01 | 47.7 | 11 | 2024-11-01 | 49.23 | 11 | 2024-08-21 |  |  | 85389099 | DE | 05 |  | false | 2024-02-09 | 0214154.png | https://katalog.gira.de/de_DE/datenblatt.html?artikelnr=0214154 | System 55 Gira E1 | Grau matt | EC000007 | Abdeckrahmen | 1 | 82,2 g | 310 mm | 95 mm | 14 mm | PA | 5 | 411 g | 310 mm | 95 mm | 70 mm | Z3
214201 | 4010337081531 | Wippenset 2f Plus BSF System 55 Klar/Cremeweiß | rocker set 2-g Plus in.sp. System 55 clear/cr.white |  |  | 2023-11-01 | 12.87 | 06 | 2024-11-01 | 12.87 | 06 | 2010-12-06 |  |  | 85389099 | DE | 05 |  | true | 2021-01-25 | 214201.jpg | https://katalog.gira.de/de_DE/datenblatt.html?artikelnr=214201 | System 55 Programmübergreifend | Cremeweiß glänzend | EC002253 | Bussystem-Tastwippe | 1 | 33 g | 102 mm | 100 mm | 16 mm | PA
214203 | 4010337081548 | Wippenset 2f Plus BSF System 55 Klar/Reinweiß | rocker set 2-g Plus in.sp. System 55 clear/p.white |  |  | 2023-11-01 | 12.87 | 06 | 2024-11-01 | 12.87 | 06 | 2010-12-06 |  |  | 85389099 | DE | 05 |  | true | 2021-01-25 | 214203.jpg | https://katalog.gira.de/de_DE/datenblatt.html?artikelnr=214203 | System 55 Programmübergreifend | Reinweiß glänzend | EC002253 | Bussystem-Tastwippe | 1 | 33 g | 102 mm | 101 mm | 20 mm | PA
0214217 | 4010337015741 | Abdeckrahmen 4f Gira Esprit Alum.Hellgold(elox.) | cov.fr. 4-g Gira Esprit alum.light gold(anod.) |  |  | 2023-11-01 | 174.8 | 11 | 2024-11-01 | 180.39 | 11 | 2014-11-03 |  |  | 85389099 | DE | 05 |  | true | 2020-01-23 | 0214217.jpg | https://katalog.gira.de/de_DE/datenblatt.html?artikelnr=0214217 | System 55 Gira Esprit | Aluminium Hellgold (eloxiert) | EC000007 | Abdeckrahmen | 1 | 335 g | 313 mm | 102 mm | 16 mm | PA
0214219 | 4010337015796 | Abdeckrahmen 4f Gira Esprit Edelstahl | cov.fr. 4-g Gira Esprit stainl.steel |  |  | 2023-11-01 | 192.26 | 11 | 2024-11-01 | 198.41 | 11 | 2015-01-05 |  |  | 84879090 | CN |  |  | false | 2020-08-17 | 0214219.jpg | https://katalog.gira.de/de_DE/datenblatt.html?artikelnr=0214219 | System 55 Gira Esprit | Edelstahl | EC000007 | Abdeckrahmen | 1 | 861 g | 313 mm | 102 mm | 16 mm | PA
0214220 | 4010337015840 | Abdeckrahmen 4f Gira Esprit Lin.Mpx.Hellgrau | cov.fr. 4-g Gira Esprit lin.pwd.light grey |  |  | 2023-11-01 | 174.8 | 11 | 2024-11-01 | 180.39 | 11 | 2014-11-03 |  |  | 85389099 | DE | 05 |  | true | 2020-08-17 | 0214220.jpg | https://katalog.gira.de/de_DE/datenblatt.html?artikelnr=0214220 | System 55 Gira Esprit | Hellgrau | EC000007 | Abdeckrahmen | 1 | 173 g | 313 mm | 102 mm | 16 mm | PA
0214221 | 4010337016038 | Abdeckrahmen 4f Gira Esprit Lin.Mpx.Hellbraun | cov.fr. 4-g Gira Esprit lin.pwd.light brown |  |  | 2023-11-01 | 174.8 | 11 | 2024-11-01 | 180.39 | 11 | 2014-11-03 |  |  | 85389099 | DE | 05 |  | true | 2020-08-17 | 0214221.jpg | https://katalog.gira.de/de_DE/datenblatt.html?artikelnr=0214221 | System 55 Gira Esprit | Hellbraun | EC000007 | Abdeckrahmen | 1 | 161 g | 313 mm | 102 mm | 16 mm | PA
0214223 | 4010337015963 | Abdeckrahmen 4f Gira Esprit Lin.Mpx.Dklbraun | cov.fr. 4-g Gira Esprit lin.pwd.dark brown |  |  | 2023-11-01 | 174.8 | 11 | 2024-11-01 | 180.39 | 11 | 2014-11-03 |  |  | 85389099 | DE | 05 |  | true | 2020-08-17 | 0214223.jpg | https://katalog.gira.de/de_DE/datenblatt.html?artikelnr=0214223 | System 55 Gira Esprit | Dunkelbraun | EC000007 | Abdeckrahmen | 1 | 165 g | 313 mm | 102 mm | 16 mm | PA
0214225 | 4010337021391 | Abdeckrahmen 4f flach Gira E2 Reinweiß m | cov.fr. 4-g flat Gira E2 p.white m |  |  | 2023-11-01 | 36.04 | 01 | 2024-11-01 | 37.19 | 01 | 2017-07-03 |  |  | 85389099 | DE | 05 |  | false | 2020-01-23 | 0214225.jpg | https://katalog.gira.de/de_DE/datenblatt.html?artikelnr=0214225 | System 55 Gira E2 | Reinweiß seidenmatt | EC000007 | Abdeckrahmen | 1 | 82 g | 310 mm | 95 mm | 14 mm | PA | 5 | 410 g | 310 mm | 95 mm | 56 mm | Z3
214226 | 4010337081555 | Wippenset 2f Plus BSF System 55 Klar/F Alu | rocker set 2-g Plus in.sp. System 55 clear/c.alum. |  |  | 2023-11-01 | 20.13 | 06 | 2024-11-01 | 20.13 | 06 | 2010-12-06 |  |  | 85389099 | DE | 05 |  | true | 2021-01-25 | 214226.jpg | https://katalog.gira.de/de_DE/datenblatt.html?artikelnr=214226 | System 55 Programmübergreifend | Farbe Alu | EC002253 | Bussystem-Tastwippe | 1 | 33 g | 100 mm | 16 mm | 102 mm | PA
0214226 | 4010337015901 | Abdeckrahmen 4f Gira Esprit Lin.Mpx.Anthrazit | cov.fr. 4-g Gira Esprit lin.pwd.anthra. |  |  | 2023-11-01 | 174.8 | 11 | 2024-11-01 | 180.39 | 11 | 2014-11-03 |  |  | 85389099 | DE | 05 |  | true | 2020-08-17 | 0214226.jpg | https://katalog.gira.de/de_DE/datenblatt.html?artikelnr=0214226 | System 55 Gira Esprit | Anthrazit | EC000007 | Abdeckrahmen | 1 | 170 g | 313 mm | 102 mm | 16 mm | PA
214228 | 4010337081562 | Wippenset 2f Plus BSF System 55 Klar/Anthrazit | rocker set 2-g Plus in.sp. System 55 clear/anthra. |  |  | 2023-11-01 | 17.02 | 06 | 2024-11-01 | 17.02 | 06 | 2010-12-06 |  |  | 85389099 | DE | 05 |  | true | 2021-01-25 | 214228.jpg | https://katalog.gira.de/de_DE/datenblatt.html?artikelnr=214228 | System 55 Programmübergreifend | Anthrazit | EC002253 | Bussystem-Tastwippe | 1 | 33 g | 100 mm | 16 mm | 102 mm | PA
0214235 | 4010337021308 | Abdeckrahmen 4f flach Gira E2 Anthrazit | cov.fr. 4-g flat Gira E2 anthracite |  |  | 2023-11-01 | 37.4 | 11 | 2024-11-01 | 38.6 | 11 | 2017-07-03 |  |  | 85389099 | DE | 05 |  | true | 2020-01-23 | 0214235.jpg | https://katalog.gira.de/de_DE/datenblatt.html?artikelnr=0214235 | System 55 Gira E2 | Anthrazit | EC000007 | Abdeckrahmen | 1 | 82 g | 310 mm | 95 mm | 14 mm | PA | 5 | 423 g | 310 mm | 95 mm | 75 mm | Z3
0214255 | 4010337021346 | Abdeckrahmen 4f flach Gira E2 F Alu | cov.fr. 4-g flat Gira E2 c.alum. |  |  | 2023-11-01 | 54.37 | 11 | 2024-11-01 | 56.11 | 11 | 2017-07-03 |  |  | 85389099 | DE | 05 |  | false | 2020-01-23 | 0214255.jpg | https://katalog.gira.de/de_DE/datenblatt.html?artikelnr=0214255 | System 55 Gira E2 | Farbe Alu | EC000007 | Abdeckrahmen | 1 | 82 g | 310 mm | 95 mm | 14 mm | PA | 5 | 410 g | 310 mm | 95 mm | 56 mm | Z3
0214295 | 4010337022268 | Abdeckrahmen 4f flach Gira E2 Reinweiß | cov.fr. 4-g flat Gira E2 p.white |  |  | 2023-11-01 | 36.04 | 01 | 2024-11-01 | 37.19 | 01 | 2017-07-03 |  |  | 85389099 | DE | 05 |  | false | 2020-01-23 | 0214295.jpg | https://katalog.gira.de/de_DE/datenblatt.html?artikelnr=0214295 | System 55 Gira E2 | Reinweiß glänzend | EC000007 | Abdeckrahmen | 1 | 83 g | 310 mm | 95 mm | 14 mm | PA | 5 | 415 g | 310 mm | 95 mm | 56 mm | Z3
0214326 | 4010337074359 | Abdeckrahmen 4f Zwischenr. RW Gira Event F Alu | cov.fr. 4-g interm.fr. PW Gira Event c.alum. |  |  | 2023-11-01 | 54.54 | 11 | 2024-11-01 | 56.29 | 11 | 2008-12-01 |  |  | 85389099 | DE | 05 |  | false | 2020-01-23 | 0214326.jpg | https://katalog.gira.de/de_DE/datenblatt.html?artikelnr=0214326 | System 55 Gira Event | Farbe Alu mit Zwischenrahmen Reinweiß glänzend | EC000007 | Abdeckrahmen | 1 | 96 g | 310 mm | 95 mm | 14 mm | PA | 5 | 480 g | 310 mm | 95 mm | 56 mm | Z3
0214327 | 4010337074199 | Abdeckrahmen 4f Zwischenr. RW Gira Event Reinweiß m | cov.fr. 4-g interm.fr. PW Gira Event p.white m |  |  | 2023-11-01 | 43.49 | 01 | 2024-11-01 | 44.88 | 01 | 2008-12-01 |  |  | 85389099 | DE | 05 |  | false | 2020-01-23 | 0214327.jpg | https://katalog.gira.de/de_DE/datenblatt.html?artikelnr=0214327 | System 55 Gira Event | Reinweiß seidenmatt mit Zwischenrahmen Reinweiß glänzend | EC000007 | Abdeckrahmen | 1 | 92 g | 310 mm | 95 mm | 14 mm | PA
0214328 | 4010337074250 | Abdeckrahmen 4f Zwischenr. RW Gira Event Anthrazit | cov.fr. 4-g interm.fr. PW Gira Event anthracite |  |  | 2023-11-01 | 44.22 | 11 | 2024-11-01 | 45.64 | 11 | 2008-12-01 |  |  | 85389099 | DE | 05 |  | true | 2020-01-23 | 0214328.jpg | https://katalog.gira.de/de_DE/datenblatt.html?artikelnr=0214328 | System 55 Gira Event | Anthrazit mit Zwischenrahmen Reinweiß glänzend | EC000007 | Abdeckrahmen | 1 | 89 g | 310 mm | 95 mm | 14 mm | PA | 5 | 445 g | 310 mm | 95 mm | 56 mm | Z3
0214331 | 4010337074717 | Abdeckrahmen 4f Zwischenr. RW Gira Event Opak Dklbraun | cov.fr. 4-g interm.fr. PW Gira Event Opaque dark brown |  |  | 2023-11-01 | 54.54 | 11 | 2024-11-01 | 56.29 | 11 | 2008-12-01 |  |  | 84879090 | DE | 05 |  | false | 2020-08-17 | 0214331.jpg | https://katalog.gira.de/de_DE/datenblatt.html?artikelnr=0214331 | System 55 Gira Event | Dunkelbraun mit Zwischenrahmen Reinweiß glänzend | EC000007 | Abdeckrahmen | 1 | 123 g | 310 mm | 95 mm | 14 mm | PA
0214334 | 4010337074809 | Abdeckrahmen 4f Zwischenr. RW Gira Event Opak Weiß | cov.fr. 4-g interm.fr. PW Gira Event Opaque white |  |  | 2023-11-01 | 54.54 | 01 | 2024-11-01 | 56.29 | 01 | 2008-12-01 |  |  | 84879090 | DE | 05 |  | false | 2020-01-23 | 0214334.jpg | https://katalog.gira.de/de_DE/datenblatt.html?artikelnr=0214334 | System 55 Gira Event | Weiß mit Zwischenrahmen Reinweiß glänzend | EC000007 | Abdeckrahmen | 1 | 120 g | 310 mm | 95 mm | 14 mm | PA | 5 | 600 g | 310 mm | 95 mm | 56 mm | Z3
0214335 | 4010337019886 | Abdeckrahmen 4f flach Gira E2 Edelstahl | cov.fr. 4-g flat Gira E2 stainl.steel |  |  | 2023-11-01 | 88.64 | 11 | 2024-11-01 | 91.48 | 11 | 2017-07-03 |  |  | 84879090 | DE | 05 |  | false | 2020-08-17 | 0214335.jpg | https://katalog.gira.de/de_DE/datenblatt.html?artikelnr=0214335 | System 55 Gira E2 | Edelstahl | EC000007 | Abdeckrahmen | 1 | 149 g | 310 mm | 95 mm | 14 mm | PA
0214375 | 4010337077633 | Abdeckrahmen 4f flach Gira E2 Grau m | cov.fr. 4-g flat Gira E2 grey m |  |  | 2023-11-01 | 54.37 | 11 | 2024-11-01 | 56.11 | 11 | 2021-02-04 |  |  | 85389099 | DE | 05 |  | false | 2020-08-17 | 0214375.jpg | https://katalog.gira.de/de_DE/datenblatt.html?artikelnr=0214375 | System 55 Gira E2 | Grau matt | EC000007 | Abdeckrahmen | 1 | 82 g | 310 mm | 96 mm | 14 mm | PA
0214395 | 4010337074472 | Abdeckrahmen 4f Zwischenr. RW Gira Event Opak Mint | cov.fr. 4-g interm.fr. PW Gira Event Opaque mint |  |  | 2023-11-01 | 54.54 | 11 | 2024-11-01 | 56.29 | 11 | 2008-12-01 |  |  | 85389099 | DE | 05 |  | false | 2020-01-23 | 0214395.jpg | https://katalog.gira.de/de_DE/datenblatt.html?artikelnr=0214395 | System 55 Gira Event | Mint mit Zwischenrahmen Reinweiß glänzend | EC000007 | Abdeckrahmen | 1 | 121 g | 310 mm | 95 mm | 14 mm | PA | 5 | 605 g | 310 mm | 95 mm | 56 mm | Z3
0214403 | 4010337120063 | Abdeckrahmen 4f Gira Esprit Alum.Reinweiß(lack.) | cov.fr. 4-g Gira Esprit alum.p.white(lac.) |  |  | 2023-11-01 | 192.26 | 11 | 2024-11-01 | 198.41 | 11 | 2022-11-10 |  |  | 85389099 | DE | 05 |  | false | 2023-08-07 | 0214403.jpg | https://katalog.gira.de/de_DE/datenblatt.html?artikelnr=0214403 | System 55 Gira Esprit | Aluminium Reinweiß glänzend (lackiert) | EC000007 | Abdeckrahmen | 1 | 338 g | 313 mm | 102 mm | 16 mm | PA
0214405 | 4010337120261 | Abdeckrahmen 4f Gira Esprit Alum.Grau m(lack.) | cov.fr. 4-g Gira Esprit alum.grey m(lac.) |  |  | 2023-11-01 | 192.26 | 11 | 2024-11-01 | 198.41 | 11 | 2022-11-10 |  |  | 85389099 | DE | 05 |  | true | 2023-08-07 | 0214405.jpg | https://katalog.gira.de/de_DE/datenblatt.html?artikelnr=0214405 | System 55 Gira Esprit | Aluminium Grau matt (lackiert) | EC000007 | Abdeckrahmen | 1 | 338 g | 313 mm | 102 mm | 16 mm | PA
0214407 | 4010337120117 | Abdeckrahmen 4f Gira Esprit Alum.Reinweiß m(lack.) | cov.fr. 4-g Gira Esprit alum.p.white m(lac.) |  |  | 2023-11-01 | 192.26 | 11 | 2024-11-01 | 198.41 | 11 | 2022-11-10 |  |  | 85389099 | DE | 05 |  | false | 2023-08-07 | 0214407.jpg | https://katalog.gira.de/de_DE/datenblatt.html?artikelnr=0214407 | System 55 Gira Esprit | Aluminium Reinweiß seidenmatt (lackiert) | EC000007 | Abdeckrahmen | 1 | 338 g | 313 mm | 102 mm | 16 mm | PA
0214408 | 4010337120162 | Abdeckrahmen 4f Gira Esprit Alum.Anthrazit(lack.) | cov.fr. 4-g Gira Esprit alum.anthra.(lac.) |  |  | 2023-11-01 | 192.26 | 11 | 2024-11-01 | 198.41 | 11 | 2022-11-10 |  |  | 85389099 | DE | 05 |  | true | 2023-08-07 | 0214408.jpg | https://katalog.gira.de/de_DE/datenblatt.html?artikelnr=0214408 | System 55 Gira Esprit | Aluminium Anthrazit (lackiert) | EC000007 | Abdeckrahmen | 1 | 338 g | 313 mm | 102 mm | 16 mm | PA
0214409 | 4010337120216 | Abdeckrahmen 4f Gira Esprit Alum.Schwarz m(lack.) | cov.fr. 4-g Gira Esprit alum.black m(lac.) |  |  | 2023-11-01 | 192.26 | 11 | 2024-11-01 | 198.41 | 11 | 2022-11-10 |  |  | 85389099 | DE | 05 |  | true | 2023-08-07 | 0214409.jpg | https://katalog.gira.de/de_DE/datenblatt.html?artikelnr=0214409 | System 55 Gira Esprit | Aluminium Schwarz matt (lackiert) | EC000007 | Abdeckrahmen | 1 | 338 g | 313 mm | 102 mm | 16 mm | PA
0214410 | 4010337023746 | Abdeckrahmen 4f Gira E3 Reinweiß/Reinweiß | cov.fr. 4-g Gira E3 p.white/p.white |  |  | 2023-11-01 | 32.34 | 11 | 2024-11-01 | 33.37 | 11 | 2016-10-04 |  |  | 85389099 | DE | 05 |  | false | 2020-01-23 | 0214410.jpg | https://katalog.gira.de/de_DE/datenblatt.html?artikelnr=0214410 | System 55 Gira E3 | Reinweiß glänzend mit Trägerrahmen Reinweiß glänzend | EC000007 | Abdeckrahmen | 1 | 123 g | 310 mm | 95 mm | 14 mm | PA | 5 | 615 g | 310 mm | 95 mm | 56 mm | Z3
0214411 | 4010337023807 | Abdeckrahmen 4f Gira E3 Hellgrau/Reinweiß | cov.fr. 4-g Gira E3 light grey/p.white |  |  | 2023-11-01 | 72.28 | 11 | 2024-11-01 | 74.59 | 11 | 2016-10-17 |  |  | 85389099 | DE | 05 |  | false | 2020-01-23 | 0214411.jpg | https://katalog.gira.de/de_DE/datenblatt.html?artikelnr=0214411 | System 55 Gira E3 | Hellgrau Soft-Touch mit Trägerrahmen Reinweiß glänzend | EC000007 | Abdeckrahmen | 1 | 124 g | 310 mm | 95 mm | 14 mm | PA
0214412 | 4010337023920 | Abdeckrahmen 4f Gira E3 Grau/Reinweiß | cov.fr. 4-g Gira E3 grey/p.white |  |  | 2023-11-01 | 72.28 | 11 | 2024-11-01 | 74.59 | 11 | 2016-10-17 |  |  | 85389099 | DE | 05 |  | false | 2020-01-23 | 0214412.jpg | https://katalog.gira.de/de_DE/datenblatt.html?artikelnr=0214412 | System 55 Gira E3 | Grau Soft-Touch mit Trägerrahmen Reinweiß glänzend | EC000007 | Abdeckrahmen | 1 | 119 g | 310 mm | 95 mm | 14 mm | PA
0214413 | 4010337024057 | Abdeckrahmen 4f Gira E3 Dklgrau/Reinweiß | cov.fr. 4-g Gira E3 dark grey/p.white |  |  | 2023-11-01 | 72.28 | 11 | 2024-11-01 | 74.59 | 11 | 2016-10-17 |  |  | 85389099 | DE | 05 |  | false | 2020-01-23 | 0214413.jpg | https://katalog.gira.de/de_DE/datenblatt.html?artikelnr=0214413 | System 55 Gira E3 | Dunkelgrau Soft-Touch mit Trägerrahmen Reinweiß glänzend | EC000007 | Abdeckrahmen | 1 | 119 g | 310 mm | 95 mm | 14 mm | PA | 5 | 595 g | 310 mm | 95 mm | 56 mm | Z3
0214416 | 4010337024422 | Abdeckrahmen 4f Gira E3 Umbra/Reinweiß | cov.fr. 4-g Gira E3 umber/p.white |  |  | 2023-11-01 | 72.28 | 11 | 2024-11-01 | 74.59 | 11 | 2016-10-17 |  |  | 85389099 | DE | 05 |  | false | 2020-01-23 | 0214416.jpg | https://katalog.gira.de/de_DE/datenblatt.html?artikelnr=0214416 | System 55 Gira E3 | Umbra Soft-Touch mit Trägerrahmen Reinweiß glänzend | EC000007 | Abdeckrahmen | 1 | 119 g | 310 mm | 95 mm | 14 mm | PA | 5 | 595 g | 310 mm | 95 mm | 56 mm | Z3
0214417 | 4010337024545 | Abdeckrahmen 4f Gira E3 Sand/Reinweiß | cov.fr. 4-g Gira E3 sand/p.white |  |  | 2023-11-01 | 72.28 | 11 | 2024-11-01 | 74.59 | 11 | 2016-10-17 |  |  | 85389099 | DE | 05 |  | false | 2020-01-23 | 0214417.jpg | https://katalog.gira.de/de_DE/datenblatt.html?artikelnr=0214417 | System 55 Gira E3 | Sand Soft-Touch mit Trägerrahmen Reinweiß glänzend | EC000007 | Abdeckrahmen | 1 | 119 g | 310 mm | 95 mm | 14 mm | PA
0214421 | 4010337023869 | Abdeckrahmen 4f Gira E3 Hellgrau/Anthrazit | cov.fr. 4-g Gira E3 light grey/anthra. |  |  | 2023-11-01 | 72.56 | 11 | 2024-11-01 | 74.88 | 11 | 2016-10-17 |  |  | 85389099 | DE | 05 |  | true | 2020-01-23 | 0214421.jpg | https://katalog.gira.de/de_DE/datenblatt.html?artikelnr=0214421 | System 55 Gira E3 | Hellgrau Soft-Touch mit Trägerrahmen Anthrazit | EC000007 | Abdeckrahmen | 1 | 119 g | 310 mm | 95 mm | 14 mm | PA | 5 | 595 g | 310 mm | 95 mm | 56 mm | Z3
0214422 | 4010337023982 | Abdeckrahmen 4f Gira E3 Grau/Anthrazit | cov.fr. 4-g Gira E3 grey/anthra. |  |  | 2023-11-01 | 72.56 | 11 | 2024-11-01 | 74.88 | 11 | 2016-10-17 |  |  | 85389099 | DE | 05 |  | true | 2020-01-23 | 0214422.jpg | https://katalog.gira.de/de_DE/datenblatt.html?artikelnr=0214422 | System 55 Gira E3 | Grau Soft-Touch mit Trägerrahmen Anthrazit | EC000007 | Abdeckrahmen | 1 | 119 g | 310 mm | 95 mm | 14 mm | PA | 5 | 595 g | 310 mm | 95 mm | 56 mm | Z3
0214423 | 4010337024118 | Abdeckrahmen 4f Gira E3 Dklgrau/Anthrazit | cov.fr. 4-g Gira E3 dark grey/anthra. |  |  | 2023-11-01 | 72.56 | 11 | 2024-11-01 | 74.88 | 11 | 2016-10-17 |  |  | 85389099 | DE | 05 |  | true | 2020-01-23 | 0214423.jpg | https://katalog.gira.de/de_DE/datenblatt.html?artikelnr=0214423 | System 55 Gira E3 | Dunkelgrau Soft-Touch mit Trägerrahmen Anthrazit | EC000007 | Abdeckrahmen | 1 | 119 g | 310 mm | 95 mm | 14 mm | PA | 5 | 595 g | 310 mm | 95 mm | 56 mm | Z3
0214426 | 4010337024484 | Abdeckrahmen 4f Gira E3 Umbra/Anthrazit | cov.fr. 4-g Gira E3 umber/anthra. |  |  | 2023-11-01 | 72.56 | 11 | 2024-11-01 | 74.88 | 11 | 2016-10-17 |  |  | 85389099 | DE | 05 |  | true | 2020-01-23 | 0214426.jpg | https://katalog.gira.de/de_DE/datenblatt.html?artikelnr=0214426 | System 55 Gira E3 | Umbra Soft-Touch mit Trägerrahmen Anthrazit | EC000007 | Abdeckrahmen | 1 | 119 g | 310 mm | 95 mm | 14 mm | PA | 5 | 595 g | 310 mm | 95 mm | 56 mm | Z3
0214427 | 4010337024606 | Abdeckrahmen 4f Gira E3 Sand/Anthrazit | cov.fr. 4-g Gira E3 sand/anthra. |  |  | 2023-11-01 | 72.56 | 11 | 2024-11-01 | 74.88 | 11 | 2016-10-17 |  |  | 85389099 | DE | 05 |  | true | 2020-01-23 | 0214427.jpg | https://katalog.gira.de/de_DE/datenblatt.html?artikelnr=0214427 | System 55 Gira E3 | Sand Soft-Touch mit Trägerrahmen Anthrazit | EC000007 | Abdeckrahmen | 1 | 119 g | 310 mm | 95 mm | 14 mm | PA | 5 | 595 g | 310 mm | 95 mm | 56 mm | Z3
214501 | 4010337081593 | Wippenset 5f Plus (2+3) BSF System 55 Klar/Cremeweiß | rocker set 5-g Plus (2+3) in.sp. System 55 clear/cr.white |  |  | 2023-11-01 | 21.42 | 06 | 2024-11-01 | 21.42 | 06 | 2010-12-06 |  |  | 85389099 | DE | 05 |  | true | 2021-01-25 | 214501.jpg | https://katalog.gira.de/de_DE/datenblatt.html?artikelnr=214501 | System 55 Programmübergreifend | Cremeweiß glänzend | EC002253 | Bussystem-Tastwippe | 1 | 46 g | 102 mm | 169 mm | 17 mm | PA
214503 | 4010337081609 | Wippenset 5f Plus (2+3) BSF System 55 Klar/Reinweiß | rocker set 5-g Plus (2+3) in.sp. System 55 clear/p.white |  |  | 2023-11-01 | 21.42 | 06 | 2024-11-01 | 21.42 | 06 | 2010-12-06 |  |  | 85389099 | DE | 05 |  | true | 2021-01-25 | 214503.jpg | https://katalog.gira.de/de_DE/datenblatt.html?artikelnr=214503 | System 55 Programmübergreifend | Reinweiß glänzend | EC002253 | Bussystem-Tastwippe | 1 | 51,5 g | 169 mm | 100 mm | 14 mm | PA
214526 | 4010337081616 | Wippenset 5f Plus (2+3) BSF System 55 Klar/F Alu | rocker set 5-g Plus (2+3) in.sp. System 55 clear/c.alum. |  |  | 2023-11-01 | 40 | 06 | 2024-11-01 | 40 | 06 | 2010-12-06 |  |  | 85389099 | DE | 05 |  | true | 2021-01-25 | 214526.jpg | https://katalog.gira.de/de_DE/datenblatt.html?artikelnr=214526 | System 55 Programmübergreifend | Farbe Alu | EC002253 | Bussystem-Tastwippe | 1 | 51 g | 102 mm | 169 mm | 17 mm | PA
214528 | 4010337081623 | Wippenset 5f Plus (2+3) BSF System 55 Klar/Anthrazit | rocker set 5-g Plus (2+3) in.sp. System 55 clear/anthra. |  |  | 2023-11-01 | 32.13 | 06 | 2024-11-01 | 32.13 | 06 | 2010-12-06 |  |  | 85389099 | DE | 05 |  | true | 2021-01-25 | 214528.jpg | https://katalog.gira.de/de_DE/datenblatt.html?artikelnr=214528 | System 55 Programmübergreifend | Anthrazit | EC002253 | Bussystem-Tastwippe | 1 | 51 g | 102 mm | 169 mm | 17 mm | PA
0214723 | 4010337068686 | Abdeckrahmen 4f Zwischenr. RW Gira Event Klar Weiß | cov.fr. 4-g interm.fr. PW Gira Event Clear white |  |  | 2023-11-01 | 54.54 | 01 | 2024-11-01 | 56.29 | 01 | 2008-10-20 |  |  | 85389099 | DE | 05 |  | true | 2020-01-23 | 0214723.jpg | https://katalog.gira.de/de_DE/datenblatt.html?artikelnr=0214723 | System 55 Gira Event | Weiß mit Zwischenrahmen Reinweiß glänzend | EC000007 | Abdeckrahmen | 1 | 105 g | 310 mm | 95 mm | 14 mm | PA | 5 | 525 g | 310 mm | 95 mm | 56 mm | Z3
0214726 | 4010337068730 | Abdeckrahmen 4f Zwischenr. F Alu Gira Event Klar Weiß | cov.fr. 4-g interm.fr. CAl Gira Event Clear white |  |  | 2023-11-01 | 60.66 | 11 | 2024-11-01 | 62.6 | 11 | 2008-10-20 |  |  | 85389099 | DE | 05 |  | true | 2020-01-23 | 0214726.jpg | https://katalog.gira.de/de_DE/datenblatt.html?artikelnr=0214726 | System 55 Gira Event | Weiß mit Zwischenrahmen Farbe Alu | EC000007 | Abdeckrahmen | 1 | 105 g | 310 mm | 95 mm | 14 mm | PA | 5 | 525 g | 310 mm | 95 mm | 56 mm | Z3
0214728 | 4010337068785 | Abdeckrahmen 4f Zwischenr. AN Gira Event Klar Weiß | cov.fr. 4-g interm.fr. AN Gira Event Clear white |  |  | 2023-11-01 | 56.24 | 11 | 2024-11-01 | 58.04 | 11 | 2008-10-20 |  |  | 85389099 | DE | 05 |  | true | 2020-01-23 | 0214728.jpg | https://katalog.gira.de/de_DE/datenblatt.html?artikelnr=0214728 | System 55 Gira Event | Weiß mit Zwischenrahmen Anthrazit | EC000007 | Abdeckrahmen | 1 | 105 g | 310 mm | 95 mm | 14 mm | PA | 5 | 525 g | 310 mm | 95 mm | 56 mm | Z3
0214733 | 4010337068839 | Abdeckrahmen 4f Zwischenr. RW Gira Event Klar Schwarz | cov.fr. 4-g interm.fr. PW Gira Event Clear black |  |  | 2023-11-01 | 54.54 | 11 | 2024-11-01 | 56.29 | 11 | 2008-10-20 |  |  | 85389099 | DE | 05 |  | true | 2020-01-23 | 0214733.jpg | https://katalog.gira.de/de_DE/datenblatt.html?artikelnr=0214733 | System 55 Gira Event | Schwarz mit Zwischenrahmen Reinweiß glänzend | EC000007 | Abdeckrahmen | 1 | 104 g | 310 mm | 95 mm | 14 mm | PA | 5 | 520 g | 310 mm | 95 mm | 56 mm | Z3
0214736 | 4010337068884 | Abdeckrahmen 4f Zwischenr. F Alu Gira Event Klar Schwarz | cov.fr. 4-g interm.fr. CAl Gira Event Clear black |  |  | 2023-11-01 | 60.66 | 11 | 2024-11-01 | 62.6 | 11 | 2008-10-20 |  |  | 84879090 | DE | 05 |  | true | 2020-01-23 | 0214736.jpg | https://katalog.gira.de/de_DE/datenblatt.html?artikelnr=0214736 | System 55 Gira Event | Schwarz mit Zwischenrahmen Farbe Alu | EC000007 | Abdeckrahmen | 1 | 104 g | 310 mm | 95 mm | 14 mm | PA | 5 | 520 g | 310 mm | 95 mm | 56 mm | Z3
0214738 | 4010337068938 | Abdeckrahmen 4f Zwischenr. AN Gira Event Klar Schwarz | cov.fr. 4-g interm.fr. AN Gira Event Clear black |  |  | 2023-11-01 | 56.24 | 11 | 2024-11-01 | 58.04 | 11 | 2008-10-20 |  |  | 85389099 | DE | 05 |  | true | 2020-01-23 | 0214738.jpg | https://katalog.gira.de/de_DE/datenblatt.html?artikelnr=0214738 | System 55 Gira Event | Schwarz mit Zwischenrahmen Anthrazit | EC000007 | Abdeckrahmen | 1 | 104 g | 310 mm | 95 mm | 14 mm | PA | 5 | 520 g | 310 mm | 95 mm | 56 mm | Z3
0214761 | 4010337069324 | Abdeckrahmen 4f Zwischenr. CW Gira Event Klar Braun | cov.fr. 4-g interm.fr. CW Gira Event Clear brown |  |  | 2023-11-01 | 54.54 | 11 | 2024-11-01 | 56.29 | 11 | 2008-10-20 |  |  | 85389099 | DE | 05 |  | true | 2020-01-23 | 0214761.jpg | https://katalog.gira.de/de_DE/datenblatt.html?artikelnr=0214761 | System 55 Gira Event | Braun mit Zwischenrahmen Cremeweiß glänzend | EC000007 | Abdeckrahmen | 1 | 105 g | 310 mm | 95 mm | 14 mm | PA | 5 | 525 g | 310 mm | 95 mm | 56 mm | Z3
0214763 | 4010337069386 | Abdeckrahmen 4f Zwischenr. RW Gira Event Klar Braun | cov.fr. 4-g interm.fr. PW Gira Event Clear brown |  |  | 2023-11-01 | 54.54 | 11 | 2024-11-01 | 56.29 | 11 | 2008-10-20 |  |  | 85389099 | DE | 05 |  | true | 2020-01-23 | 0214763.jpg | https://katalog.gira.de/de_DE/datenblatt.html?artikelnr=0214763 | System 55 Gira Event | Braun mit Zwischenrahmen Reinweiß glänzend | EC000007 | Abdeckrahmen | 1 | 107 g | 310 mm | 95 mm | 14 mm | PA | 5 | 535 g | 310 mm | 95 mm | 56 mm | Z3
0214766 | 4010337069423 | Abdeckrahmen 4f Zwischenr. F Alu Gira Event Klar Braun | cov.fr. 4-g interm.fr. CAl Gira Event Clear brown |  |  | 2023-11-01 | 60.66 | 11 | 2024-11-01 | 62.6 | 11 | 2008-10-20 |  |  | 85389099 | DE | 05 |  | true | 2020-01-23 | 0214766.jpg | https://katalog.gira.de/de_DE/datenblatt.html?artikelnr=0214766 | System 55 Gira Event | Braun mit Zwischenrahmen Farbe Alu | EC000007 | Abdeckrahmen | 1 | 106 g | 310 mm | 95 mm | 14 mm | PA | 5 | 530 g | 310 mm | 95 mm | 56 mm | Z3
0214768 | 4010337069478 | Abdeckrahmen 4f Zwischenr. AN Gira Event Klar Braun | cov.fr. 4-g interm.fr. AN Gira Event Clear brown |  |  | 2023-11-01 | 56.24 | 11 | 2024-11-01 | 58.04 | 11 | 2008-10-20 |  |  | 85389099 | DE | 05 |  | true | 2020-01-23 | 0214768.jpg | https://katalog.gira.de/de_DE/datenblatt.html?artikelnr=0214768 | System 55 Gira Event | Braun mit Zwischenrahmen Anthrazit | EC000007 | Abdeckrahmen | 1 | 107 g | 310 mm | 95 mm | 14 mm | PA
0214771 | 4010337069539 | Abdeckrahmen 4f Zwischenr. CW Gira Event Klar Sand | cov.fr. 4-g interm.fr. CW Gira Event Clear sand |  |  | 2023-11-01 | 54.54 | 11 | 2024-11-01 | 56.29 | 11 | 2008-10-20 |  |  | 85389099 | DE | 05 |  | true | 2020-01-23 | 0214771.jpg | https://katalog.gira.de/de_DE/datenblatt.html?artikelnr=0214771 | System 55 Gira Event | Sand mit Zwischenrahmen Cremeweiß glänzend | EC000007 | Abdeckrahmen | 1 | 104 g | 310 mm | 95 mm | 14 mm | PA | 5 | 520 g | 310 mm | 95 mm | 56 mm | Z3
0214773 | 4010337069577 | Abdeckrahmen 4f Zwischenr. RW Gira Event Klar Sand | cov.fr. 4-g interm.fr. PW Gira Event Clear sand |  |  | 2023-11-01 | 54.54 | 11 | 2024-11-01 | 56.29 | 11 | 2008-10-20 |  |  | 85389099 | DE | 05 |  | true | 2020-01-23 | 0214773.jpg | https://katalog.gira.de/de_DE/datenblatt.html?artikelnr=0214773 | System 55 Gira Event | Sand mit Zwischenrahmen Reinweiß glänzend | EC000007 | Abdeckrahmen | 1 | 104 g | 310 mm | 95 mm | 14 mm | PA | 5 | 520 g | 310 mm | 95 mm | 56 mm | Z3
0214776 | 4010337069621 | Abdeckrahmen 4f Zwischenr. F Alu Gira Event Klar Sand | cov.fr. 4-g interm.fr. CAl Gira Event Clear sand |  |  | 2023-11-01 | 60.66 | 11 | 2024-11-01 | 62.6 | 11 | 2008-10-20 |  |  | 85389099 | DE | 05 |  | true | 2020-01-23 | 0214776.jpg | https://katalog.gira.de/de_DE/datenblatt.html?artikelnr=0214776 | System 55 Gira Event | Sand mit Zwischenrahmen Farbe Alu | EC000007 | Abdeckrahmen | 1 | 105 g | 310 mm | 95 mm | 14 mm | PA
0214778 | 4010337069942 | Abdeckrahmen 4f Zwischenr. AN Gira Event Klar Sand | cov.fr. 4-g interm.fr. AN Gira Event Clear sand |  |  | 2023-11-01 | 56.24 | 11 | 2024-11-01 | 58.04 | 11 | 2008-10-20 |  |  | 85389099 | DE | 05 |  | true | 2020-01-23 | 0214778.jpg | https://katalog.gira.de/de_DE/datenblatt.html?artikelnr=0214778 | System 55 Gira Event | Sand mit Zwischenrahmen Anthrazit | EC000007 | Abdeckrahmen | 1 | 104,48 g | 310 mm | 95 mm | 14 mm | PA | 5 | 531 g | 310 mm | 95 mm | 70 mm | PK
0214803 | 4010337070023 | Abdeckrahmen 4f Zwischenr. RW Gira Event Reinweiß | cov.fr. 4-g interm.fr. PW Gira Event p.white |  |  | 2023-11-01 | 43.49 | 01 | 2024-11-01 | 44.88 | 01 | 2008-10-20 |  |  | 85389099 | DE | 05 |  | false | 2020-01-23 | 0214803.jpg | https://katalog.gira.de/de_DE/datenblatt.html?artikelnr=0214803 | System 55 Gira Event | Reinweiß glänzend mit Zwischenrahmen Reinweiß glänzend | EC000007 | Abdeckrahmen | 1 | 90 g | 310 mm | 95 mm | 14 mm | PA | 5 | 450 g | 310 mm | 95 mm | 75 mm | Z3
0214806 | 4010337070092 | Abdeckrahmen 4f Zwischenr. F Alu Gira Event Reinweiß | cov.fr. 4-g interm.fr. CAl Gira Event p.white |  |  | 2023-11-01 | 49.51 | 11 | 2024-11-01 | 51.09 | 11 | 2008-10-20 |  |  | 85389099 | DE | 05 |  | false | 2020-01-23 | 0214806.jpg | https://katalog.gira.de/de_DE/datenblatt.html?artikelnr=0214806 | System 55 Gira Event | Reinweiß glänzend mit Zwischenrahmen Farbe Alu | EC000007 | Abdeckrahmen | 1 | 91,5 g | 310 mm | 95 mm | 14 mm | PA | 5 | 454 g | 310 mm | 95 mm | 70 mm | PK
0214808 | 4010337070146 | Abdeckrahmen 4f Zwischenr. AN Gira Event Reinweiß | cov.fr. 4-g interm.fr. AN Gira Event p.white |  |  | 2023-11-01 | 45.21 | 11 | 2024-11-01 | 46.66 | 11 | 2008-10-20 |  |  | 85389099 | DE | 05 |  | true | 2020-01-23 | 0214808.jpg | https://katalog.gira.de/de_DE/datenblatt.html?artikelnr=0214808 | System 55 Gira Event | Reinweiß glänzend mit Zwischenrahmen Anthrazit | EC000007 | Abdeckrahmen | 1 | 91 g | 309 mm | 95 mm | 14 mm | PA
0215112 | 4010337044079 | Abdeckrahmen 5f Flächenschalter Reinweiß | cov.fr. 5-g Gira F100 p.white |  |  | 2023-11-01 | 52.96 | 01 | 2024-11-01 | 54.65 | 01 | 2006-09-20 |  |  | 85389099 | DE | 05 |  | false | 2020-01-23 | 0215112.jpg | https://katalog.gira.de/de_DE/datenblatt.html?artikelnr=0215112 | Flächenschalter | Reinweiß glänzend | EC000007 | Abdeckrahmen | 1 | 101 g | 382 mm | 100 mm | 16 mm | PA | 5 | 513,5 g | 382 mm | 100 mm | 72 mm | Z3
0215122 | 4010337076377 | Abdeckrahmen 5f Gira Esprit G Umbra | cov.fr. 5-g Gira Esprit umber gl. |  |  | 2023-11-01 | 260.15 | 11 | 2024-11-01 | 268.47 | 11 | 2009-05-11 |  |  | 85389099 | DE | 05 |  | true | 2020-08-17 | 0215122.jpg | https://katalog.gira.de/de_DE/datenblatt.html?artikelnr=0215122 | System 55 Gira Esprit | Umbra | EC000007 | Abdeckrahmen | 1 | 466 g | 150 mm | 49 mm | 439 mm | PA
0215150 | 4010337126164 | Abdeckrahmen 5f Gira E1 Reinweiß | cov.fr. 5-g Gira E1 p.white |  |  | 2023-11-01 | 44.8 | 01 | 2024-11-01 | 46.23 | 01 | 2024-08-21 |  |  | 85389099 | DE | 05 |  | false | 2024-02-09 | 0215150.png | https://katalog.gira.de/de_DE/datenblatt.html?artikelnr=0215150 | System 55 Gira E1 | Reinweiß glänzend | EC000007 | Abdeckrahmen | 1 | 128,2 g | 380 mm | 95 mm | 14 mm | PA | 5 | 641,2 g | 380 mm | 95 mm | 75 mm | Z3
0215151 | 4010337126232 | Abdeckrahmen 5f Gira E1 Reinweiß m | cov.fr. 5-g Gira E1 p.white m |  |  | 2023-11-01 | 44.8 | 01 | 2024-11-01 | 46.23 | 01 | 2024-08-21 |  |  | 85389099 | DE | 05 |  | false | 2024-02-09 | 0215151.png | https://katalog.gira.de/de_DE/datenblatt.html?artikelnr=0215151 | System 55 Gira E1 | Reinweiß seidenmatt | EC000007 | Abdeckrahmen | 1 | 94,6 g | 380 mm | 95 mm | 14 mm | PA | 5 | 477,5 g | 380 mm | 95 mm | 75 mm | Z3
0215152 | 4010337126041 | Abdeckrahmen 5f Gira E1 Anthrazit | cov.fr. 5-g Gira E1 anthracite |  |  | 2023-11-01 | 46.81 | 11 | 2024-11-01 | 48.31 | 11 | 2024-08-21 |  |  | 85389099 | DE | 05 |  | true | 2024-02-09 | 0215152.png | https://katalog.gira.de/de_DE/datenblatt.html?artikelnr=0215152 | System 55 Gira E1 | Anthrazit | EC000007 | Abdeckrahmen | 1 | 91,1 g | 380 mm | 95 mm | 14 mm | PA | 5 | 463,75 g | 380 mm | 95 mm | 75 mm | Z3
0215153 | 4010337126324 | Abdeckrahmen 5f Gira E1 Schwarz m | cov.fr. 5-g Gira E1 black m |  |  | 2023-11-01 | 72.58 | 11 | 2024-11-01 | 74.9 | 11 | 2024-08-21 |  |  | 85389099 | DE | 05 |  | true | 2024-02-09 | 0215153.png | https://katalog.gira.de/de_DE/datenblatt.html?artikelnr=0215153 | System 55 Gira E1 | Schwarz matt | EC000007 | Abdeckrahmen | 1 | 134,2 g | 380 mm | 95 mm | 14 mm | PA | 5 | 671,2 g | 380 mm | 95 mm | 75 mm | Z3
0215154 | 4010337126102 | Abdeckrahmen 5f Gira E1 Grau m | cov.fr. 5-g Gira E1 grey m |  |  | 2023-11-01 | 72.58 | 11 | 2024-11-01 | 74.9 | 11 | 2024-08-21 |  |  | 85389099 | DE | 05 |  | false | 2024-02-09 | 0215154.png | https://katalog.gira.de/de_DE/datenblatt.html?artikelnr=0215154 | System 55 Gira E1 | Grau matt | EC000007 | Abdeckrahmen | 1 | 89 g | 380 mm | 95 mm | 14 mm | PA | 5 | 453 g | 380 mm | 95 mm | 75 mm | Z3
215200 | 4010337082231 | Jal.aktor 2f AC 230 V Hand KNX REG | blind act. 2-g AC 230 V man.act. KNX DRA |  |  | 2023-11-01 | 178 | 26 | 2024-11-01 | 178 | 26 | 2010-05-03 |  |  | 85364900 | DE | 05 | 5 | false | 2020-02-11 | 215200.jpg | https://katalog.gira.de/de_DE/datenblatt.html?artikelnr=215200 | Non-Design |  | EC001330 | Bussystem-Jalousieaktor | 1 | 336 g | 120 mm | 116 mm | 79 mm | PA
0215326 | 4010337074366 | Abdeckrahmen 5f Zwischenr. RW Gira Event F Alu | cov.fr. 5-g interm.fr. PW Gira Event c.alum. |  |  | 2023-11-01 | 83.03 | 11 | 2024-11-01 | 85.69 | 11 | 2008-12-01 |  |  | 85389099 | DE | 05 |  | false | 2020-01-23 | 0215326.jpg | https://katalog.gira.de/de_DE/datenblatt.html?artikelnr=0215326 | System 55 Gira Event | Farbe Alu mit Zwischenrahmen Reinweiß glänzend | EC000007 | Abdeckrahmen | 1 | 112 g | 380 mm | 95 mm | 14 mm | PA | 5 | 560 g | 380 mm | 95 mm | 56 mm | Z3
0215327 | 4010337074205 | Abdeckrahmen 5f Zwischenr. RW Gira Event Reinweiß m | cov.fr. 5-g interm.fr. PW Gira Event p.white m |  |  | 2023-11-01 | 66.15 | 01 | 2024-11-01 | 68.27 | 01 | 2008-12-01 |  |  | 85389099 | DE | 05 |  | false | 2020-01-23 | 0215327.jpg | https://katalog.gira.de/de_DE/datenblatt.html?artikelnr=0215327 | System 55 Gira Event | Reinweiß seidenmatt mit Zwischenrahmen Reinweiß glänzend | EC000007 | Abdeckrahmen | 1 | 112 g | 380 mm | 95 mm | 14 mm | PA | 5 | 560 g | 380 mm | 95 mm | 56 mm | Z3
0215328 | 4010337074298 | Abdeckrahmen 5f Zwischenr. RW Gira Event Anthrazit | cov.fr. 5-g interm.fr. PW Gira Event anthracite |  |  | 2023-11-01 | 67.41 | 11 | 2024-11-01 | 69.57 | 11 | 2008-12-01 |  |  | 85389099 | DE | 05 |  | true | 2020-01-23 | 0215328.jpg | https://katalog.gira.de/de_DE/datenblatt.html?artikelnr=0215328 | System 55 Gira Event | Anthrazit mit Zwischenrahmen Reinweiß glänzend | EC000007 | Abdeckrahmen | 1 | 110 g | 380 mm | 95 mm | 14 mm | PA
0215331 | 4010337074724 | Abdeckrahmen 5f Zwischenr. RW Gira Event Opak Dklbraun | cov.fr. 5-g interm.fr. PW Gira Event Opaque dark brown |  |  | 2023-11-01 | 83.03 | 11 | 2024-11-01 | 85.69 | 11 | 2008-12-01 |  |  | 84879090 | DE | 05 |  | false | 2020-01-23 | 0215331.jpg | https://katalog.gira.de/de_DE/datenblatt.html?artikelnr=0215331 | System 55 Gira Event | Dunkelbraun mit Zwischenrahmen Reinweiß glänzend | EC000007 | Abdeckrahmen | 1 | 144 g | 380 mm | 95 mm | 14 mm | PA
0215334 | 4010337074410 | Abdeckrahmen 5f Zwischenr. RW Gira Event Opak Weiß | cov.fr. 5-g interm.fr. PW Gira Event Opaque white |  |  | 2023-11-01 | 83.03 | 01 | 2024-11-01 | 85.69 | 01 | 2008-12-01 |  |  | 84879090 | DE | 05 |  | false | 2020-01-23 | 0215334.jpg | https://katalog.gira.de/de_DE/datenblatt.html?artikelnr=0215334 | System 55 Gira Event | Weiß mit Zwischenrahmen Reinweiß glänzend | EC000007 | Abdeckrahmen | 1 | 143 g | 380 mm | 95 mm | 14 mm | PA
0215395 | 4010337074489 | Abdeckrahmen 5f Zwischenr. RW Gira Event Opak Mint | cov.fr. 5-g interm.fr. PW Gira Event Opaque mint |  |  | 2023-11-01 | 83.03 | 11 | 2024-11-01 | 85.69 | 11 | 2008-12-01 |  |  | 85389099 | DE | 05 |  | false | 2020-01-23 | 0215395.jpg | https://katalog.gira.de/de_DE/datenblatt.html?artikelnr=0215395 | System 55 Gira Event | Mint mit Zwischenrahmen Reinweiß glänzend | EC000007 | Abdeckrahmen | 1 | 143 g | 375 mm | 90 mm | 11 mm | PA
215400 | 4010337082248 | Jal.aktor 4f DC 24 V Hand KNX REG | blind act.4-g DC 24 V man.act. KNX DRA |  |  | 2023-11-01 | 348.75 | 26 | 2024-11-01 | 275 | 26 | 2010-05-03 |  |  | 85364900 | DE | 05 | 5 | false | 2020-02-11 | 215400.jpg | https://katalog.gira.de/de_DE/datenblatt.html?artikelnr=215400 | Non-Design |  | EC001330 | Bussystem-Jalousieaktor | 1 | 372,5 g | 120 mm | 117 mm | 81 mm | PA
0215410 | 4010337023753 | Abdeckrahmen 5f Gira E3 Reinweiß/Reinweiß | cov.fr. 5-g Gira E3 p.white/p.white |  |  | 2023-11-01 | 49.3 | 11 | 2024-11-01 | 50.88 | 11 | 2016-10-04 |  |  | 85389099 | DE | 05 |  | false | 2020-01-23 | 0215410.jpg | https://katalog.gira.de/de_DE/datenblatt.html?artikelnr=0215410 | System 55 Gira E3 | Reinweiß glänzend mit Trägerrahmen Reinweiß glänzend | EC000007 | Abdeckrahmen | 1 | 148 g | 380 mm | 95 mm | 14 mm | PA
0215411 | 4010337023814 | Abdeckrahmen 5f Gira E3 Hellgrau/Reinweiß | cov.fr. 5-g Gira E3 light grey/p.white |  |  | 2023-11-01 | 104.59 | 11 | 2024-11-01 | 107.94 | 11 | 2016-10-04 |  |  | 85389099 | DE | 05 |  | false | 2020-01-23 | 0215411.jpg | https://katalog.gira.de/de_DE/datenblatt.html?artikelnr=0215411 | System 55 Gira E3 | Hellgrau Soft-Touch mit Trägerrahmen Reinweiß glänzend | EC000007 | Abdeckrahmen | 1 | 152 g | 380 mm | 95 mm | 14 mm | PA | 5 | 760 g | 380 mm | 95 mm | 56 mm | Z3
0215412 | 4010337023937 | Abdeckrahmen 5f Gira E3 Grau/Reinweiß | cov.fr. 5-g Gira E3 grey/p.white |  |  | 2023-11-01 | 104.59 | 11 | 2024-11-01 | 107.94 | 11 | 2016-10-04 |  |  | 85389099 | DE | 05 |  | false | 2020-08-17 | 0215412.jpg | https://katalog.gira.de/de_DE/datenblatt.html?artikelnr=0215412 | System 55 Gira E3 | Grau Soft-Touch mit Trägerrahmen Reinweiß glänzend | EC000007 | Abdeckrahmen | 1 | 148 g | 380 mm | 95 mm | 14 mm | PA | 5 | 740 g | 380 mm | 95 mm | 56 mm | Z3
0215413 | 4010337024064 | Abdeckrahmen 5f Gira E3 Dklgrau/Reinweiß | cov.fr. 5-g Gira E3 dark grey/p.white |  |  | 2023-11-01 | 104.59 | 11 | 2024-11-01 | 107.94 | 11 | 2016-10-17 |  |  | 85389099 | DE | 05 |  | false | 2020-01-23 | 0215413.jpg | https://katalog.gira.de/de_DE/datenblatt.html?artikelnr=0215413 | System 55 Gira E3 | Dunkelgrau Soft-Touch mit Trägerrahmen Reinweiß glänzend | EC000007 | Abdeckrahmen | 1 | 148 g | 380 mm | 95 mm | 14 mm | PA
0215416 | 4010337024439 | Abdeckrahmen 5f Gira E3 Umbra/Reinweiß | cov.fr. 5-g Gira E3 umber/p.white |  |  | 2023-11-01 | 104.59 | 11 | 2024-11-01 | 107.94 | 11 | 2016-10-17 |  |  | 85389099 | DE | 05 |  | false | 2020-01-23 | 0215416.jpg | https://katalog.gira.de/de_DE/datenblatt.html?artikelnr=0215416 | System 55 Gira E3 | Umbra Soft-Touch mit Trägerrahmen Reinweiß glänzend | EC000007 | Abdeckrahmen | 1 | 148 g | 380 mm | 95 mm | 14 mm | PA | 5 | 740 g | 380 mm | 95 mm | 56 mm | Z3
0215417 | 4010337024552 | Abdeckrahmen 5f Gira E3 Sand/Reinweiß | cov.fr. 5-g Gira E3 sand/p.white |  |  | 2023-11-01 | 104.59 | 11 | 2024-11-01 | 107.94 | 11 | 2016-10-17 |  |  | 85389099 | DE | 05 |  | false | 2020-01-23 | 0215417.jpg | https://katalog.gira.de/de_DE/datenblatt.html?artikelnr=0215417 | System 55 Gira E3 | Sand Soft-Touch mit Trägerrahmen Reinweiß glänzend | EC000007 | Abdeckrahmen | 1 | 148 g | 380 mm | 95 mm | 14 mm | PA | 5 | 740 g | 380 mm | 95 mm | 56 mm | Z3
0215421 | 4010337023876 | Abdeckrahmen 5f Gira E3 Hellgrau/Anthrazit | cov.fr. 5-g Gira E3 light grey/anthra. |  |  | 2023-11-01 | 104.98 | 11 | 2024-11-01 | 108.34 | 11 | 2016-10-04 |  |  | 85389099 | DE | 05 |  | true | 2020-01-23 | 0215421.jpg | https://katalog.gira.de/de_DE/datenblatt.html?artikelnr=0215421 | System 55 Gira E3 | Hellgrau Soft-Touch mit Trägerrahmen Anthrazit | EC000007 | Abdeckrahmen | 1 | 148 g | 380 mm | 95 mm | 14 mm | PA | 5 | 740 g | 380 mm | 95 mm | 56 mm | Z3
0215422 | 4010337023999 | Abdeckrahmen 5f Gira E3 Grau/Anthrazit | cov.fr. 5-g Gira E3 grey/anthra. |  |  | 2023-11-01 | 104.98 | 11 | 2024-11-01 | 108.34 | 11 | 2016-10-04 |  |  | 85389099 | DE | 05 |  | true | 2020-01-23 | 0215422.jpg | https://katalog.gira.de/de_DE/datenblatt.html?artikelnr=0215422 | System 55 Gira E3 | Grau Soft-Touch mit Trägerrahmen Anthrazit | EC000007 | Abdeckrahmen | 1 | 148 g | 380 mm | 95 mm | 14 mm | PA | 5 | 740 g | 380 mm | 95 mm | 56 mm | Z3
0215423 | 4010337024125 | Abdeckrahmen 5f Gira E3 Dklgrau/Anthrazit | cov.fr. 5-g Gira E3 dark grey/anthra. |  |  | 2023-11-01 | 104.98 | 11 | 2024-11-01 | 108.34 | 11 | 2016-10-17 |  |  | 85389099 | DE | 05 |  | true | 2020-01-23 | 0215423.jpg | https://katalog.gira.de/de_DE/datenblatt.html?artikelnr=0215423 | System 55 Gira E3 | Dunkelgrau Soft-Touch mit Trägerrahmen Anthrazit | EC000007 | Abdeckrahmen | 1 | 148 g | 380 mm | 95 mm | 14 mm | PA | 5 | 740 g | 380 mm | 95 mm | 56 mm | Z3
0215426 | 4010337024491 | Abdeckrahmen 5f Gira E3 Umbra/Anthrazit | cov.fr. 5-g Gira E3 umber/anthra. |  |  | 2023-11-01 | 104.98 | 11 | 2024-11-01 | 108.34 | 11 | 2016-10-17 |  |  | 85389099 | DE | 05 |  | true | 2020-01-23 | 0215426.jpg | https://katalog.gira.de/de_DE/datenblatt.html?artikelnr=0215426 | System 55 Gira E3 | Umbra Soft-Touch mit Trägerrahmen Anthrazit | EC000007 | Abdeckrahmen | 1 | 148 g | 380 mm | 95 mm | 14 mm | PA | 5 | 740 g | 380 mm | 95 mm | 56 mm | Z3
0215427 | 4010337024613 | Abdeckrahmen 5f Gira E3 Sand/Anthrazit | cov.fr. 5-g Gira E3 sand/anthra. |  |  | 2023-11-01 | 104.98 | 11 | 2024-11-01 | 108.34 | 11 | 2016-10-17 |  |  | 85389099 | DE | 05 |  | true | 2020-01-23 | 0215427.jpg | https://katalog.gira.de/de_DE/datenblatt.html?artikelnr=0215427 | System 55 Gira E3 | Sand Soft-Touch mit Trägerrahmen Anthrazit | EC000007 | Abdeckrahmen | 1 | 148 g | 380 mm | 95 mm | 14 mm | PA | 5 | 740 g | 380 mm | 95 mm | 56 mm | Z3
0215723 | 4010337068693 | Abdeckrahmen 5f Zwischenr. RW Gira Event Klar Weiß | cov.fr. 5-g interm.fr. PW Gira Event Clear white |  |  | 2023-11-01 | 83.03 | 01 | 2024-11-01 | 85.69 | 01 | 2008-10-20 |  |  | 85389099 | DE | 05 |  | true | 2020-01-23 | 0215723.jpg | https://katalog.gira.de/de_DE/datenblatt.html?artikelnr=0215723 | System 55 Gira Event | Weiß mit Zwischenrahmen Reinweiß glänzend | EC000007 | Abdeckrahmen | 1 | 128 g | 380 mm | 95 mm | 14 mm | PA | 5 | 640 g | 380 mm | 95 mm | 56 mm | Z3
0215726 | 4010337068747 | Abdeckrahmen 5f Zwischenr. F Alu Gira Event Klar Weiß | cov.fr. 5-g interm.fr. CAl Gira Event Clear white |  |  | 2023-11-01 | 92.29 | 11 | 2024-11-01 | 95.24 | 11 | 2008-10-20 |  |  | 85389099 | DE | 05 |  | true | 2020-01-23 | 0215726.jpg | https://katalog.gira.de/de_DE/datenblatt.html?artikelnr=0215726 | System 55 Gira Event | Weiß mit Zwischenrahmen Farbe Alu | EC000007 | Abdeckrahmen | 1 | 126 g | 380 mm | 95 mm | 14 mm | PA | 5 | 630 g | 380 mm | 95 mm | 56 mm | Z3
0215728 | 4010337068792 | Abdeckrahmen 5f Zwischenr. AN Gira Event Klar Weiß | cov.fr. 5-g interm.fr. AN Gira Event Clear white |  |  | 2023-11-01 | 85.72 | 11 | 2024-11-01 | 88.46 | 11 | 2008-10-20 |  |  | 85389099 | DE | 05 |  | true | 2020-01-23 | 0215728.jpg | https://katalog.gira.de/de_DE/datenblatt.html?artikelnr=0215728 | System 55 Gira Event | Weiß mit Zwischenrahmen Anthrazit | EC000007 | Abdeckrahmen | 1 | 127 g | 380 mm | 95 mm | 14 mm | PA | 5 | 635 g | 380 mm | 95 mm | 56 mm | Z3
0215733 | 4010337068846 | Abdeckrahmen 5f Zwischenr. RW Gira Event Klar Schwarz | cov.fr. 5-g interm.fr. PW Gira Event Clear black |  |  | 2023-11-01 | 83.03 | 11 | 2024-11-01 | 85.69 | 11 | 2008-10-20 |  |  | 85389099 | DE | 05 |  | true | 2020-01-23 | 0215733.jpg | https://katalog.gira.de/de_DE/datenblatt.html?artikelnr=0215733 | System 55 Gira Event | Schwarz mit Zwischenrahmen Reinweiß glänzend | EC000007 | Abdeckrahmen | 1 | 125 g | 380 mm | 95 mm | 14 mm | PA | 5 | 625 g | 380 mm | 95 mm | 56 mm | Z3
0215736 | 4010337068891 | Abdeckrahmen 5f Zwischenr. F Alu Gira Event Klar Schwarz | cov.fr. 5-g interm.fr. CAl Gira Event Clear black |  |  | 2023-11-01 | 92.29 | 11 | 2024-11-01 | 95.24 | 11 | 2008-10-20 |  |  | 84879090 | DE | 05 |  | true | 2020-01-23 | 0215736.jpg | https://katalog.gira.de/de_DE/datenblatt.html?artikelnr=0215736 | System 55 Gira Event | Schwarz mit Zwischenrahmen Farbe Alu | EC000007 | Abdeckrahmen | 1 | 127 g | 380 mm | 95 mm | 14 mm | PA | 5 | 635 g | 380 mm | 95 mm | 56 mm | Z3
0215738 | 4010337068945 | Abdeckrahmen 5f Zwischenr. AN Gira Event Klar Schwarz | cov.fr. 5-g interm.fr. AN Gira Event Clear black |  |  | 2023-11-01 | 85.72 | 11 | 2024-11-01 | 88.46 | 11 | 2008-10-20 |  |  | 85389099 | DE | 05 |  | true | 2020-01-23 | 0215738.jpg | https://katalog.gira.de/de_DE/datenblatt.html?artikelnr=0215738 | System 55 Gira Event | Schwarz mit Zwischenrahmen Anthrazit | EC000007 | Abdeckrahmen | 1 | 127 g | 380 mm | 95 mm | 14 mm | PA | 5 | 635 g | 380 mm | 95 mm | 56 mm | Z3
0215761 | 4010337069331 | Abdeckrahmen 5f Zwischenr. CW Gira Event Klar Braun | cov.fr. 5-g interm.fr. CW Gira Event Clear brown |  |  | 2023-11-01 | 83.03 | 11 | 2024-11-01 | 85.69 | 11 | 2008-10-20 |  |  | 85389099 | DE | 05 |  | true | 2020-01-23 | 0215761.jpg | https://katalog.gira.de/de_DE/datenblatt.html?artikelnr=0215761 | System 55 Gira Event | Braun mit Zwischenrahmen Cremeweiß glänzend | EC000007 | Abdeckrahmen | 1 | 127 g | 380 mm | 95 mm | 14 mm | PA | 5 | 635 g | 380 mm | 95 mm | 56 mm | Z3
0215763 | 4010337069348 | Abdeckrahmen 5f Zwischenr. RW Gira Event Klar Braun | cov.fr. 5-g interm.fr. PW Gira Event Clear brown |  |  | 2023-11-01 | 83.03 | 11 | 2024-11-01 | 85.69 | 11 | 2008-10-20 |  |  | 85389099 | DE | 05 |  | true | 2020-01-23 | 0215763.jpg | https://katalog.gira.de/de_DE/datenblatt.html?artikelnr=0215763 | System 55 Gira Event | Braun mit Zwischenrahmen Reinweiß glänzend | EC000007 | Abdeckrahmen | 1 | 127 g | 380 mm | 95 mm | 14 mm | PA
0215766 | 4010337069430 | Abdeckrahmen 5f Zwischenr. F Alu Gira Event Klar Braun | cov.fr. 5-g interm.fr. CAl Gira Event Clear brown |  |  | 2023-11-01 | 92.29 | 11 | 2024-11-01 | 95.24 | 11 | 2008-10-20 |  |  | 85389099 | DE | 05 |  | true | 2020-01-23 | 0215766.jpg | https://katalog.gira.de/de_DE/datenblatt.html?artikelnr=0215766 | System 55 Gira Event | Braun mit Zwischenrahmen Farbe Alu | EC000007 | Abdeckrahmen | 1 | 134 g | 380 mm | 95 mm | 14 mm | PA
0215768 | 4010337069485 | Abdeckrahmen 5f Zwischenr. AN Gira Event Klar Braun | cov.fr. 5-g interm.fr. AN Gira Event Clear brown |  |  | 2023-11-01 | 85.72 | 11 | 2024-11-01 | 88.46 | 11 | 2008-10-20 |  |  | 85389099 | DE | 05 |  | true | 2020-01-23 | 0215768.jpg | https://katalog.gira.de/de_DE/datenblatt.html?artikelnr=0215768 | System 55 Gira Event | Braun mit Zwischenrahmen Anthrazit | EC000007 | Abdeckrahmen | 1 | 134 g | 380 mm | 95 mm | 14 mm | PA | 5 | 670 g | 380 mm | 95 mm | 56 mm | Z3
0215771 | 4010337069522 | Abdeckrahmen 5f Zwischenr. CW Gira Event Klar Sand | cov.fr. 5-g interm.fr. CW Gira Event Clear sand |  |  | 2023-11-01 | 83.03 | 11 | 2024-11-01 | 85.69 | 11 | 2008-10-20 |  |  | 85389099 | DE | 05 |  | true | 2020-01-23 | 0215771.jpg | https://katalog.gira.de/de_DE/datenblatt.html?artikelnr=0215771 | System 55 Gira Event | Sand mit Zwischenrahmen Cremeweiß glänzend | EC000007 | Abdeckrahmen | 1 | 127 g | 380 mm | 95 mm | 14 mm | PA | 5 | 635 g | 380 mm | 95 mm | 56 mm | Z3
0215773 | 4010337069584 | Abdeckrahmen 5f Zwischenr. RW Gira Event Klar Sand | cov.fr. 5-g interm.fr. PW Gira Event Clear sand |  |  | 2023-11-01 | 83.03 | 11 | 2024-11-01 | 85.69 | 11 | 2008-10-20 |  |  | 85389099 | DE | 05 |  | true | 2020-01-23 | 0215773.jpg | https://katalog.gira.de/de_DE/datenblatt.html?artikelnr=0215773 | System 55 Gira Event | Sand mit Zwischenrahmen Reinweiß glänzend | EC000007 | Abdeckrahmen | 1 | 127 g | 380 mm | 95 mm | 14 mm | PA | 5 | 635 g | 380 mm | 95 mm | 56 mm | Z3
0215776 | 4010337069638 | Abdeckrahmen 5f Zwischenr. F Alu Gira Event Klar Sand | cov.fr. 5-g interm.fr. CAl Gira Event Clear sand |  |  | 2023-11-01 | 92.29 | 11 | 2024-11-01 | 95.24 | 11 | 2008-10-20 |  |  | 85389099 | DE | 05 |  | true | 2020-01-23 | 0215776.jpg | https://katalog.gira.de/de_DE/datenblatt.html?artikelnr=0215776 | System 55 Gira Event | Sand mit Zwischenrahmen Farbe Alu | EC000007 | Abdeckrahmen | 1 | 127 g | 380 mm | 95 mm | 14 mm | PA
0215778 | 4010337069959 | Abdeckrahmen 5f Zwischenr. AN Gira Event Klar Sand | cov.fr. 5-g interm.fr. AN Gira Event Clear sand |  |  | 2023-11-01 | 85.72 | 11 | 2024-11-01 | 88.46 | 11 | 2008-10-20 |  |  | 85389099 | DE | 05 |  | true | 2020-01-23 | 0215778.jpg | https://katalog.gira.de/de_DE/datenblatt.html?artikelnr=0215778 | System 55 Gira Event | Sand mit Zwischenrahmen Anthrazit | EC000007 | Abdeckrahmen | 1 | 126 g | 380 mm | 95 mm | 14 mm | PA | 5 | 630 g | 380 mm | 95 mm | 56 mm | Z3
0215803 | 4010337070047 | Abdeckrahmen 5f Zwischenr. RW Gira Event Reinweiß | cov.fr. 5-g interm.fr. PW Gira Event p.white |  |  | 2023-11-01 | 66.15 | 01 | 2024-11-01 | 68.27 | 01 | 2008-10-20 |  |  | 85389099 | DE | 05 |  | false | 2020-01-23 | 0215803.jpg | https://katalog.gira.de/de_DE/datenblatt.html?artikelnr=0215803 | System 55 Gira Event | Reinweiß glänzend mit Zwischenrahmen Reinweiß glänzend | EC000007 | Abdeckrahmen | 1 | 109 g | 380 mm | 95 mm | 14 mm | PA | 5 | 545 g | 380 mm | 95 mm | 56 mm | Z3
0215806 | 4010337070054 | Abdeckrahmen 5f Zwischenr. F Alu Gira Event Reinweiß | cov.fr. 5-g interm.fr. CAl Gira Event p.white |  |  | 2023-11-01 | 75.43 | 11 | 2024-11-01 | 77.84 | 11 | 2008-10-20 |  |  | 85389099 | DE | 05 |  | false | 2020-01-23 | 0215806.jpg | https://katalog.gira.de/de_DE/datenblatt.html?artikelnr=0215806 | System 55 Gira Event | Reinweiß glänzend mit Zwischenrahmen Farbe Alu | EC000007 | Abdeckrahmen | 1 | 110 g | 380 mm | 95 mm | 14 mm | PA | 5 | 550 g | 380 mm | 95 mm | 56 mm | Z3
0215808 | 4010337070177 | Abdeckrahmen 5f Zwischenr. AN Gira Event Reinweiß | cov.fr. 5-g interm.fr. AN Gira Event p.white |  |  | 2023-11-01 | 68.19 | 11 | 2024-11-01 | 70.37 | 11 | 2008-10-20 |  |  | 85389099 | DE | 05 |  | true | 2020-01-23 | 0215808.jpg | https://katalog.gira.de/de_DE/datenblatt.html?artikelnr=0215808 | System 55 Gira Event | Reinweiß glänzend mit Zwischenrahmen Anthrazit | EC000007 | Abdeckrahmen | 1 | 117 g | 380 mm | 95 mm | 14 mm | PA
216000 | 4010337101352 | Rollladenaktor 4f AC 230 V Hand KNX REG | shutter act. 4-g AC 230 V man.act. KNX DRA |  |  | 2023-11-01 | 262.99 | 26 | 2024-11-01 | 262.99 | 26 | 2011-02-01 |  |  | 85364900 | DE | 05 | 5 | false | 2020-02-11 | 216000.jpg | https://katalog.gira.de/de_DE/datenblatt.html?artikelnr=216000 | Non-Design |  | EC001097 | Bussystem-Schaltaktor | 1 | 390,25 g | 120 mm | 117 mm | 81 mm | PA
216100 | 4010337059363 | Jal.aktor 8f AC 230 V Hand KNX REG | blind act. 8-g AC 230 V man.act. KNX DRA |  |  | 2023-11-01 | 480 | 66 | 2024-11-01 | 480 | 66 | 2008-05-07 |  |  | 85364900 | DE | 05 | 5 | false | 2020-02-11 | 216100.jpg | https://katalog.gira.de/de_DE/datenblatt.html?artikelnr=216100 | Non-Design |  | EC001330 | Bussystem-Jalousieaktor | 1 | 717,833 g | 195 mm | 145 mm | 117 mm | PA
216300 | 4010337059387 | Fan Coil Aktor KNX REG | fan coil act. KNX DRA |  |  | 2023-11-01 | 348.54 | 26 | 2024-11-01 | 348.54 | 26 | 2008-05-05 |  |  | 85364900 | DE | 05 | 5 | false | 2020-02-11 | 216300.jpg | https://katalog.gira.de/de_DE/datenblatt.html?artikelnr=216300 | Non-Design |  | EC001097 | Bussystem-Schaltaktor | 1 | 396,5 g | 120 mm | 117 mm | 81 mm | PA
216700 | 4010337084440 | IP-Router KNX KNX REG | IP router KNX KNX DRA |  |  | 2023-11-01 | 430 | 26 | 2024-11-01 | 430 | 26 | 2011-10-24 |  |  | 85423190 | DE | 05 | 5 | false | 2021-01-25 | 216700.jpg | https://katalog.gira.de/de_DE/datenblatt.html?artikelnr=216700 | Non-Design |  | EC000674 | Bussystem-Datenschnittstelle | 1 | 139,3 g | 104 mm | 102 mm | 49 mm | PA
216800 | 4010337084457 | IP-Schnittst. KNX REG | IP I/F KNX DRA |  |  | 2023-11-01 | 260 | 26 | 2024-11-01 | 260 | 26 | 2011-10-24 |  |  | 85423190 | DE | 05 | 5 | false | 2020-02-11 | 216800.jpg | https://katalog.gira.de/de_DE/datenblatt.html?artikelnr=216800 | Non-Design |  | EC000674 | Bussystem-Datenschnittstelle | 1 | 144,2 g | 104 mm | 102 mm | 49 mm | PA
216900 | 4010337016724 | Therm. Stellantrieb 230 V Elektronik | therm.servo 230 V Electronics |  |  | 2023-11-01 | 50.64 | 06 | 2024-11-01 | 51.55 | 06 | 2014-11-01 |  |  | 90321020 | PL |  | 5 | true | 2021-01-25 | 216900.jpg | https://katalog.gira.de/de_DE/datenblatt.html?artikelnr=216900 | Non-Design |  | EC000792 | Bussystem-Stellantrieb | 1 | 129 g | 90 mm | 76 mm | 52 mm | PA
217100 | 4010337082200 | Dimmaktor 1f 500 W/VA KNX REG | dimm.act. 1-g 500 W/VA KNX DRA |  |  | 2023-11-01 | 294.57 | 26 | 2024-11-01 | 294.57 | 26 | 2011-04-20 |  |  | 85364900 | DE | 05 | 5 | false | 2020-02-11 | 217100.jpg | https://katalog.gira.de/de_DE/datenblatt.html?artikelnr=217100 | Non-Design |  | EC001094 | Bussystem-Dimmaktor | 1 | 255,75 g | 120 mm | 117 mm | 81 mm | PA
217200 | 4010337082217 | Dimmaktor 2f 2 x 300 W/VA KNX REG | dimm.act. 2-g 2 x 300 W/VA KNX DRA |  |  | 2023-11-01 | 365 | 66 | 2024-11-01 | 365 | 66 | 2011-04-20 |  |  | 85364900 | DE | 05 | 5 | false | 2020-02-11 | 217200.jpg | https://katalog.gira.de/de_DE/datenblatt.html?artikelnr=217200 | Non-Design |  | EC001094 | Bussystem-Dimmaktor | 1 | 271,375 g | 120 mm | 117 mm | 81 mm | PA
217900 | 4010337016731 | Therm. Stellantrieb 24 V Elektronik | therm.servo 24 V Electronics |  |  | 2023-11-01 | 49.89 | 06 | 2024-11-01 | 50.79 | 06 | 2014-11-01 |  |  | 90321020 | DE | 03 | 5 | true | 2021-01-25 | 217900.jpg | https://katalog.gira.de/de_DE/datenblatt.html?artikelnr=217900 | Non-Design |  | EC000792 | Bussystem-Stellantrieb | 1 | 133 g | 90 mm | 75 mm | 52 mm | PA
218000 | 4010337011064 | DALI Gateway Plus KNX REG | DALI gateway Plus KNX DRA |  |  | 2023-11-01 | 500 | 66 | 2024-11-01 | 500 | 66 | 2013-11-15 |  |  | 85423190 | DE | 05 | 5 | false | 2020-02-11 | 218000.jpg | https://katalog.gira.de/de_DE/datenblatt.html?artikelnr=218000 | Non-Design |  | EC000534 | Steuergerät für Lichtregelsystem | 1 | 224,167 g | 120 mm | 117 mm | 81 mm | PA
218101 | 4010337012061 | Wippenset 1f System 55 Cremeweiß(lack.) | rocker set 1-g System 55 cr.white(lac.) |  |  | 2023-11-01 | 13.98 | 06 | 2024-11-01 | 13.98 | 06 | 2013-11-01 |  |  | 85389099 | DE | 05 |  | true | 2020-08-24 | 218101.jpg | https://katalog.gira.de/de_DE/datenblatt.html?artikelnr=218101 | System 55 Programmübergreifend | Cremeweiß glänzend (lackiert) | EC002253 | Bussystem-Tastwippe | 1 | 34 g | 100 mm | 16 mm | 102 mm | PA
218103 | 4010337012078 | Wippenset 1f System 55 Reinweiß(lack.) | rocker set 1-g System 55 p.white(lac.) |  |  | 2023-11-01 | 13.98 | 06 | 2024-11-01 | 13.98 | 06 | 2013-11-01 |  |  | 85389099 | DE | 05 |  | true | 2020-08-24 | 218103.jpg | https://katalog.gira.de/de_DE/datenblatt.html?artikelnr=218103 | System 55 Programmübergreifend | Reinweiß glänzend (lackiert) | EC002253 | Bussystem-Tastwippe | 1 | 33,875 g | 100 mm | 100 mm | 14 mm | PA
218126 | 4010337012108 | Wippenset 1f System 55 F Alu(lack.) | rocker set 1-g System 55 c.alum.(lac.) |  |  | 2023-11-01 | 21.24 | 06 | 2024-11-01 | 21.24 | 06 | 2013-11-01 |  |  | 85389099 | DE | 05 |  | true | 2020-08-24 | 218126.jpg | https://katalog.gira.de/de_DE/datenblatt.html?artikelnr=218126 | System 55 Programmübergreifend | Farbe Alu (lackiert) | EC002253 | Bussystem-Tastwippe | 1 | 33 g | 102 mm | 100 mm | 16 mm | PA
218127 | 4010337013365 | Wippenset 1f System 55 Reinweiß m(lack.) | rocker set 1-g System 55 p.white m(lac.) |  |  | 2023-11-01 | 13.98 | 06 | 2024-11-01 | 13.98 | 06 | 2013-11-01 |  |  | 85389099 | DE | 05 |  | true | 2020-08-24 | 218127.jpg | https://katalog.gira.de/de_DE/datenblatt.html?artikelnr=218127 | System 55 Programmübergreifend | Reinweiß seidenmatt (lackiert) | EC002253 | Bussystem-Tastwippe | 1 | 34 g | 102 mm | 100 mm | 16 mm | PA
218128 | 4010337012085 | Wippenset 1f System 55 Anthrazit(lack.) | rocker set 1-g System 55 anthra.(lac.) |  |  | 2023-11-01 | 17.39 | 06 | 2024-11-01 | 17.39 | 06 | 2013-11-01 |  |  | 85389099 | DE | 05 |  | true | 2020-08-24 | 218128.jpg | https://katalog.gira.de/de_DE/datenblatt.html?artikelnr=218128 | System 55 Programmübergreifend | Anthrazit (lackiert) | EC002253 | Bussystem-Tastwippe | 1 | 34 g | 100 mm | 102 mm | 15 mm | PA
218201 | 4010337012092 | Wippenset 2f (1+1) System 55 Cremeweiß(lack.) | rocker set 2-g (1+1) System 55 cr.white(lac.) |  |  | 2023-11-01 | 23.32 | 06 | 2024-11-01 | 23.32 | 06 | 2013-11-01 |  |  | 85389099 | DE | 05 |  | true | 2020-08-24 | 218201.jpg | https://katalog.gira.de/de_DE/datenblatt.html?artikelnr=218201 | System 55 Programmübergreifend | Cremeweiß glänzend (lackiert) | EC002253 | Bussystem-Tastwippe | 1 | 59 g | 102 mm | 169 mm | 17 mm | PA
218203 | 4010337012115 | Wippenset 2f (1+1) System 55 Reinweiß(lack.) | rocker set 2-g (1+1) System 55 p.white(lac.) |  |  | 2023-11-01 | 23.32 | 06 | 2024-11-01 | 23.32 | 06 | 2013-11-01 |  |  | 85389099 | DE | 05 |  | true | 2020-08-24 | 218203.jpg | https://katalog.gira.de/de_DE/datenblatt.html?artikelnr=218203 | System 55 Programmübergreifend | Reinweiß glänzend (lackiert) | EC002253 | Bussystem-Tastwippe | 1 | 59 g | 102 mm | 169 mm | 17 mm | PA
218226 | 4010337012122 | Wippenset 2f (1+1) System 55 F Alu(lack.) | rocker set 2-g (1+1) System 55 c.alum.(lac.) |  |  | 2023-11-01 | 30.56 | 06 | 2024-11-01 | 30.56 | 06 | 2013-11-01 |  |  | 85389099 | DE | 05 |  | true | 2020-08-24 | 218226.jpg | https://katalog.gira.de/de_DE/datenblatt.html?artikelnr=218226 | System 55 Programmübergreifend | Farbe Alu (lackiert) | EC002253 | Bussystem-Tastwippe | 1 | 59 g | 102 mm | 169 mm | 17 mm | PA
218227 | 4010337013372 | Wippenset 2f (1+1) System 55 Reinweiß m(lack.) | rocker set 2-g (1+1) System 55 p.white m(lac.) |  |  | 2023-11-01 | 23.32 | 06 | 2024-11-01 | 23.32 | 06 | 2013-11-01 |  |  | 85389099 | DE | 05 |  | true | 2020-08-24 | 218227.jpg | https://katalog.gira.de/de_DE/datenblatt.html?artikelnr=218227 | System 55 Programmübergreifend | Reinweiß seidenmatt (lackiert) | EC002253 | Bussystem-Tastwippe | 1 | 59 g | 102 mm | 169 mm | 17 mm | PA
218228 | 4010337012139 | Wippenset 2f (1+1) System 55 Anthrazit(lack.) | rocker set 2-g (1+1) System 55 anthra.(lac.) |  |  | 2023-11-01 | 26.72 | 06 | 2024-11-01 | 26.72 | 06 | 2013-11-01 |  |  | 85389099 | DE | 05 |  | true | 2020-08-24 | 218228.jpg | https://katalog.gira.de/de_DE/datenblatt.html?artikelnr=218228 | System 55 Programmübergreifend | Anthrazit (lackiert) | EC002253 | Bussystem-Tastwippe | 1 | 59 g | 102 mm | 169 mm | 17 mm | PA
218301 | 4010337012146 | Wippenset 3f System 55 Cremeweiß(lack.) | rocker set 3-g System 55 cr.white(lac.) |  |  | 2023-11-01 | 30.99 | 06 | 2024-11-01 | 30.99 | 06 | 2013-11-01 |  |  | 85389099 | DE | 05 |  | true | 2020-08-24 | 218301.jpg | https://katalog.gira.de/de_DE/datenblatt.html?artikelnr=218301 | System 55 Programmübergreifend | Cremeweiß glänzend (lackiert) | EC002253 | Bussystem-Tastwippe | 1 | 35 g | 103 mm | 100 mm | 18 mm | PA
218303 | 4010337012153 | Wippenset 3f System 55 Reinweiß(lack.) | rocker set 3-g System 55 p.white(lac.) |  |  | 2023-11-01 | 30.99 | 06 | 2024-11-01 | 30.99 | 06 | 2013-11-01 |  |  | 85389099 | DE | 05 |  | true | 2020-08-24 | 218303.jpg | https://katalog.gira.de/de_DE/datenblatt.html?artikelnr=218303 | System 55 Programmübergreifend | Reinweiß glänzend (lackiert) | EC002253 | Bussystem-Tastwippe | 1 | 35 g | 103 mm | 100 mm | 18 mm | PA
218326 | 4010337012177 | Wippenset 3f System 55 F Alu(lack.) | rocker set 3-g System 55 c.alum.(lac.) |  |  | 2023-11-01 | 38.26 | 06 | 2024-11-01 | 38.26 | 06 | 2013-11-01 |  |  | 85389099 | DE | 05 |  | true | 2020-08-24 | 218326.jpg | https://katalog.gira.de/de_DE/datenblatt.html?artikelnr=218326 | System 55 Programmübergreifend | Farbe Alu (lackiert) | EC002253 | Bussystem-Tastwippe | 1 | 34,5 g | 102 mm | 100 mm | 16 mm | PA
218327 | 4010337013389 | Wippenset 3f System 55 Reinweiß m(lack.) | rocker set 3-g System 55 p.white m(lac.) |  |  | 2023-11-01 | 30.99 | 06 | 2024-11-01 | 30.99 | 06 | 2013-11-01 |  |  | 85389099 | DE | 05 |  | true | 2020-08-24 | 218327.jpg | https://katalog.gira.de/de_DE/datenblatt.html?artikelnr=218327 | System 55 Programmübergreifend | Reinweiß seidenmatt (lackiert) | EC002253 | Bussystem-Tastwippe | 1 | 35 g | 103 mm | 100 mm | 18 mm | PA
218328 | 4010337012160 | Wippenset 3f System 55 Anthrazit(lack.) | rocker set 3-g System 55 anthra.(lac.) |  |  | 2023-11-01 | 35.15 | 06 | 2024-11-01 | 35.15 | 06 | 2013-11-01 |  |  | 85389099 | DE | 05 |  | true | 2020-08-24 | 218328.jpg | https://katalog.gira.de/de_DE/datenblatt.html?artikelnr=218328 | System 55 Programmübergreifend | Anthrazit (lackiert) | EC002253 | Bussystem-Tastwippe | 1 | 35 g | 103 mm | 100 mm | 18 mm | PA
218401 | 4010337012184 | Wippenset 4f (1+3) System 55 Cremeweiß(lack.) | rocker set 4-g (1+3) System 55 cr.white(lac.) |  |  | 2023-11-01 | 38.71 | 06 | 2024-11-01 | 38.71 | 06 | 2013-11-01 |  |  | 85389099 | DE | 05 |  | true | 2020-08-24 | 218401.jpg | https://katalog.gira.de/de_DE/datenblatt.html?artikelnr=218401 | System 55 Programmübergreifend | Cremeweiß glänzend (lackiert) | EC002253 | Bussystem-Tastwippe | 1 | 82 g | 102 mm | 169 mm | 17 mm | PA
218403 | 4010337012191 | Wippenset 4f (1+3) System 55 Reinweiß(lack.) | rocker set 4-g (1+3) System 55 p.white(lac.) |  |  | 2023-11-01 | 38.71 | 06 | 2024-11-01 | 38.71 | 06 | 2013-11-01 |  |  | 85389099 | DE | 05 |  | true | 2020-08-24 | 218403.jpg | https://katalog.gira.de/de_DE/datenblatt.html?artikelnr=218403 | System 55 Programmübergreifend | Reinweiß glänzend (lackiert) | EC002253 | Bussystem-Tastwippe | 1 | 55 g | 102 mm | 169 mm | 17 mm | PA
218426 | 4010337012214 | Wippenset 4f (1+3) System 55 F Alu(lack.) | rocker set 4-g (1+3) System 55 c.alum.(lac.) |  |  | 2023-11-01 | 45.95 | 06 | 2024-11-01 | 45.95 | 06 | 2013-11-01 |  |  | 85389099 | DE | 05 |  | true | 2020-08-24 | 218426.jpg | https://katalog.gira.de/de_DE/datenblatt.html?artikelnr=218426 | System 55 Programmübergreifend | Farbe Alu (lackiert) | EC002253 | Bussystem-Tastwippe | 1 | 82 g | 102 mm | 169 mm | 17 mm | PA
218427 | 4010337013396 | Wippenset 4f (1+3) System 55 Reinweiß m(lack.) | rocker set 4-g (1+3) System 55 p.white m(lac.) |  |  | 2023-11-01 | 38.71 | 06 | 2024-11-01 | 38.71 | 06 | 2013-11-01 |  |  | 85389099 | DE | 05 |  | true | 2020-08-24 | 218427.jpg | https://katalog.gira.de/de_DE/datenblatt.html?artikelnr=218427 | System 55 Programmübergreifend | Reinweiß seidenmatt (lackiert) | EC002253 | Bussystem-Tastwippe | 1 | 55 g | 169 mm | 17 mm | 102 mm | PA
218428 | 4010337012207 | Wippenset 4f (1+3) System 55 Anthrazit(lack.) | rocker set 4-g (1+3) System 55 anthra.(lac.) |  |  | 2023-11-01 | 42.1 | 06 | 2024-11-01 | 42.1 | 06 | 2013-11-01 |  |  | 85389099 | DE | 05 |  | true | 2020-08-24 | 218428.jpg | https://katalog.gira.de/de_DE/datenblatt.html?artikelnr=218428 | System 55 Programmübergreifend | Anthrazit (lackiert) | EC002253 | Bussystem-Tastwippe | 1 | 82 g | 102 mm | 169 mm | 17 mm | PA
218601 | 4010337012221 | Wippenset 6f (3+3) System 55 Cremeweiß(lack.) | rocker set 6-g (3+3) System 55 cr.white(lac.) |  |  | 2023-11-01 | 57.68 | 06 | 2024-11-01 | 57.68 | 06 | 2013-11-01 |  |  | 85389099 | DE | 05 |  | true | 2020-08-24 | 218601.jpg | https://katalog.gira.de/de_DE/datenblatt.html?artikelnr=218601 | System 55 Programmübergreifend | Cremeweiß glänzend (lackiert) | EC002253 | Bussystem-Tastwippe | 1 | 83 g | 102 mm | 169 mm | 17 mm | PA
218603 | 4010337012238 | Wippenset 6f (3+3) System 55 Reinweiß(lack.) | rocker set 6-g (3+3) System 55 p.white(lac.) |  |  | 2023-11-01 | 57.68 | 06 | 2024-11-01 | 57.68 | 06 | 2013-11-01 |  |  | 85389099 | DE | 05 |  | true | 2020-08-24 | 218603.jpg | https://katalog.gira.de/de_DE/datenblatt.html?artikelnr=218603 | System 55 Programmübergreifend | Reinweiß glänzend (lackiert) | EC002253 | Bussystem-Tastwippe | 1 | 54 g | 169 mm | 17 mm | 102 mm | PA
218626 | 4010337012252 | Wippenset 6f (3+3) System 55 F Alu(lack.) | rocker set 6-g (3+3) System 55 c.alum.(lac.) |  |  | 2023-11-01 | 68.39 | 06 | 2024-11-01 | 68.39 | 06 | 2013-11-01 |  |  | 85389099 | DE | 05 |  | true | 2020-08-24 | 218626.jpg | https://katalog.gira.de/de_DE/datenblatt.html?artikelnr=218626 | System 55 Programmübergreifend | Farbe Alu (lackiert) | EC002253 | Bussystem-Tastwippe | 1 | 55 g | 102 mm | 169 mm | 17 mm | PA
218627 | 4010337013402 | Wippenset 6f (3+3) System 55 Reinweiß m(lack.) | rocker set 6-g (3+3) System 55 p.white m(lac.) |  |  | 2023-11-01 | 57.68 | 06 | 2024-11-01 | 57.68 | 06 | 2013-11-01 |  |  | 85389099 | DE | 05 |  | true | 2020-08-24 | 218627.jpg | https://katalog.gira.de/de_DE/datenblatt.html?artikelnr=218627 | System 55 Programmübergreifend | Reinweiß seidenmatt (lackiert) | EC002253 | Bussystem-Tastwippe | 1 | 55 g | 102 mm | 169 mm | 17 mm | PA
218628 | 4010337012245 | Wippenset 6f (3+3) System 55 Anthrazit(lack.) | rocker set 6-g (3+3) System 55 anthra.(lac.) |  |  | 2023-11-01 | 62.68 | 06 | 2024-11-01 | 62.68 | 06 | 2013-11-01 |  |  | 85389099 | DE | 05 |  | true | 2020-08-24 | 218628.jpg | https://katalog.gira.de/de_DE/datenblatt.html?artikelnr=218628 | System 55 Programmübergreifend | Anthrazit (lackiert) | EC002253 | Bussystem-Tastwippe | 1 | 54 g | 102 mm | 169 mm | 17 mm | PA
0219005 | 4010337036982 | AP-Gehäuse 1f flach System 55 Schwarz m | SM hous. 1-g flat System 55 black m |  |  | 2023-11-01 | 11.99 | 11 | 2024-11-01 | 12.37 | 11 | 2018-11-30 |  |  | 85389099 | DE | 05 |  | true | 2020-01-28 | 0219005.jpg | https://katalog.gira.de/de_DE/datenblatt.html?artikelnr=0219005 | System 55 Programmübergreifend | Schwarz matt (lackiert) | EC000080 | Aufputzgehäuse | 1 | 68 g | 100 mm | 100 mm | 46 mm | PA
219201 | 4010337012269 | Wippenset 2f Plus System 55 Cremeweiß(lack.) | rocker set 2-g Plus System 55 cr.white(lac.) |  |  | 2023-11-01 | 30.99 | 06 | 2024-11-01 | 30.99 | 06 | 2013-11-01 |  |  | 85389099 | DE | 05 |  | true | 2020-08-24 | 219201.jpg | https://katalog.gira.de/de_DE/datenblatt.html?artikelnr=219201 | System 55 Programmübergreifend | Cremeweiß glänzend (lackiert) | EC002253 | Bussystem-Tastwippe | 1 | 43 g | 102 mm | 100 mm | 16 mm | PA
219203 | 4010337012276 | Wippenset 2f Plus System 55 Reinweiß(lack.) | rocker set 2-g Plus System 55 p.white(lac.) |  |  | 2023-11-01 | 30.99 | 06 | 2024-11-01 | 30.99 | 06 | 2013-11-01 |  |  | 85389099 | DE | 05 |  | true | 2020-08-24 | 219203.jpg | https://katalog.gira.de/de_DE/datenblatt.html?artikelnr=219203 | System 55 Programmübergreifend | Reinweiß glänzend (lackiert) | EC002253 | Bussystem-Tastwippe | 1 | 34 g | 100 mm | 16 mm | 102 mm | PA
219226 | 4010337012290 | Wippenset 2f Plus System 55 F Alu(lack.) | rocker set 2-g Plus System 55 c.alum.(lac.) |  |  | 2023-11-01 | 38.26 | 06 | 2024-11-01 | 38.26 | 06 | 2013-11-01 |  |  | 85389099 | DE | 05 |  | true | 2020-08-24 | 219226.jpg | https://katalog.gira.de/de_DE/datenblatt.html?artikelnr=219226 | System 55 Programmübergreifend | Farbe Alu (lackiert) | EC002253 | Bussystem-Tastwippe | 1 | 33,5 g | 102 mm | 100 mm | 16 mm | PA
219227 | 4010337013419 | Wippenset 2f Plus System 55 Reinweiß m(lack.) | rocker set 2-g Plus System 55 p.white m(lac.) |  |  | 2023-11-01 | 30.99 | 06 | 2024-11-01 | 30.99 | 06 | 2013-11-01 |  |  | 85389099 | DE | 05 |  | true | 2020-08-24 | 219227.jpg | https://katalog.gira.de/de_DE/datenblatt.html?artikelnr=219227 | System 55 Programmübergreifend | Reinweiß seidenmatt (lackiert) | EC002253 | Bussystem-Tastwippe | 1 | 34 g | 102 mm | 100 mm | 16 mm | PA
219228 | 4010337012283 | Wippenset 2f Plus System 55 Anthrazit(lack.) | rocker set 2-g Plus System 55 anthra.(lac.) |  |  | 2023-11-01 | 35.15 | 06 | 2024-11-01 | 35.15 | 06 | 2013-11-01 |  |  | 85389099 | DE | 05 |  | true | 2020-08-24 | 219228.jpg | https://katalog.gira.de/de_DE/datenblatt.html?artikelnr=219228 | System 55 Programmübergreifend | Anthrazit (lackiert) | EC002253 | Bussystem-Tastwippe | 1 | 33 g | 100 mm | 16 mm | 102 mm | PA
219402 | 4010337056386 | Beweg.m. Cube 240 KNX Wächter Reinweiß | mot.det. Cube 240 KNX Security light p.white |  |  | 2023-11-01 | 313.18 | 06 | 2024-11-01 | 318.82 | 06 | 2020-03-13 |  |  | 85365080 | RO |  | 5 | false | 2020-02-24 | 219402.jpg | https://katalog.gira.de/de_DE/datenblatt.html?artikelnr=219402 | Stand-alone | Reinweiß | EC000133 | Bewegungsmelder komplett | 1 | 549 g | 251 mm | 182 mm | 110 mm | PA
219410 | 4010337056379 | Beweg.m. Cube 240 KNX Wächter Anthrazit | mot.det. Cube 240 KNX Security light anthracite |  |  | 2023-11-01 | 315.68 | 06 | 2024-11-01 | 321.36 | 06 | 2020-03-13 |  |  | 85365080 | RO |  | 5 | false | 2020-02-24 | 219410.jpg | https://katalog.gira.de/de_DE/datenblatt.html?artikelnr=219410 | Stand-alone | Anthrazit | EC000133 | Bewegungsmelder komplett | 1 | 549 g | 248 mm | 178 mm | 109 mm | PA
219501 | 4010337012313 | Wippenset 5f Plus (2+3) System 55 Cremeweiß(lack.) | rocker set 5-g Plus (2+3) System 55 cr.white(lac.) |  |  | 2023-11-01 | 57.68 | 06 | 2024-11-01 | 57.68 | 06 | 2013-11-01 |  |  | 85389099 | DE | 05 |  | true | 2020-08-25 | 219501.jpg | https://katalog.gira.de/de_DE/datenblatt.html?artikelnr=219501 | System 55 Programmübergreifend | Cremeweiß glänzend (lackiert) | EC002253 | Bussystem-Tastwippe | 1 | 59 g | 102 mm | 169 mm | 17 mm | PA
219503 | 4010337012320 | Wippenset 5f Plus (2+3) System 55 Reinweiß(lack.) | rocker set 5-g Plus (2+3) System 55 p.white(lac.) |  |  | 2023-11-01 | 57.68 | 06 | 2024-11-01 | 57.68 | 06 | 2013-11-01 |  |  | 85389099 | DE | 05 |  | true | 2020-08-25 | 219503.jpg | https://katalog.gira.de/de_DE/datenblatt.html?artikelnr=219503 | System 55 Programmübergreifend | Reinweiß glänzend (lackiert) | EC002253 | Bussystem-Tastwippe | 1 | 54 g | 102 mm | 169 mm | 17 mm | PA
219526 | 4010337012344 | Wippenset 5f Plus (2+3) System 55 F Alu(lack.) | rocker set 5-g Plus (2+3) System 55 c.alum.(lac.) |  |  | 2023-11-01 | 76.27 | 06 | 2024-11-01 | 76.27 | 06 | 2013-11-01 |  |  | 85389099 | DE | 05 |  | true | 2020-08-25 | 219526.jpg | https://katalog.gira.de/de_DE/datenblatt.html?artikelnr=219526 | System 55 Programmübergreifend | Farbe Alu (lackiert) | EC002253 | Bussystem-Tastwippe | 1 | 59 g | 102 mm | 169 mm | 17 mm | PA
219527 | 4010337013426 | Wippenset 5f Plus (2+3) System 55 Reinweiß m(lack.) | rocker set 5-g Plus (2+3) System 55 p.white m(lac.) |  |  | 2023-11-01 | 57.68 | 06 | 2024-11-01 | 57.68 | 06 | 2013-11-01 |  |  | 85389099 | DE | 05 |  | true | 2020-08-25 | 219527.jpg | https://katalog.gira.de/de_DE/datenblatt.html?artikelnr=219527 | System 55 Programmübergreifend | Reinweiß seidenmatt (lackiert) | EC002253 | Bussystem-Tastwippe | 1 | 59 g | 102 mm | 169 mm | 17 mm | PA
219528 | 4010337012337 | Wippenset 5f Plus (2+3) System 55 Anthrazit(lack.) | rocker set 5-g Plus (2+3) System 55 anthra.(lac.) |  |  | 2023-11-01 | 68.39 | 06 | 2024-11-01 | 68.39 | 06 | 2013-11-01 |  |  | 85389099 | DE | 05 |  | true | 2020-08-25 | 219528.jpg | https://katalog.gira.de/de_DE/datenblatt.html?artikelnr=219528 | System 55 Programmübergreifend | Anthrazit (lackiert) | EC002253 | Bussystem-Tastwippe | 1 | 54 g | 102 mm | 169 mm | 17 mm | PA
220101 | 4010337012351 | Wippenset 1f beschr. System 55 Cremeweiß(lack.) | rocker set 1-g inscr. System 55 cr.white(lac.) |  |  | 2023-11-01 | 18.88 | 07 | 2024-11-01 | 18.88 | 07 | 2013-11-01 |  |  | 85389099 | DE | 05 |  | true | 2020-08-25 | 220101.jpg | https://katalog.gira.de/de_DE/datenblatt.html?artikelnr=220101 | System 55 Programmübergreifend | Cremeweiß glänzend (lackiert) | EC002253 | Bussystem-Tastwippe | 1 | 39 g | 102 mm | 100 mm | 16 mm | PA
220103 | 4010337012368 | Wippenset 1f beschr. System 55 Reinweiß(lack.) | rocker set 1-g inscr. System 55 p.white(lac.) |  |  | 2023-11-01 | 18.88 | 07 | 2024-11-01 | 18.88 | 07 | 2013-11-01 |  |  | 85389099 | DE | 05 |  | true | 2020-08-25 | 220103.jpg | https://katalog.gira.de/de_DE/datenblatt.html?artikelnr=220103 | System 55 Programmübergreifend | Reinweiß glänzend (lackiert) | EC002253 | Bussystem-Tastwippe | 1 | 39 g | 102 mm | 100 mm | 16 mm | PA
220126 | 4010337012382 | Wippenset 1f beschr. System 55 F Alu(lack.) | rocker set 1-g inscr. System 55 c.alum.(lac.) |  |  | 2023-11-01 | 25.98 | 07 | 2024-11-01 | 25.98 | 07 | 2013-11-01 |  |  | 85389099 | DE | 05 |  | true | 2020-08-25 | 220126.jpg | https://katalog.gira.de/de_DE/datenblatt.html?artikelnr=220126 | System 55 Programmübergreifend | Farbe Alu (lackiert) | EC002253 | Bussystem-Tastwippe | 1 | 39 g | 102 mm | 100 mm | 16 mm | PA
220127 | 4010337013433 | Wippenset 1f beschr. System 55 Reinweiß m(lack.) | rocker set 1-g inscr. System 55 p.white m(lac.) |  |  | 2023-11-01 | 18.48 | 07 | 2024-11-01 | 18.48 | 07 | 2013-11-01 |  |  | 85389099 | DE | 05 |  | true | 2020-08-25 | 220127.jpg | https://katalog.gira.de/de_DE/datenblatt.html?artikelnr=220127 | System 55 Programmübergreifend | Reinweiß seidenmatt (lackiert) | EC002253 | Bussystem-Tastwippe | 1 | 39 g | 102 mm | 100 mm | 16 mm | PA
220128 | 4010337012375 | Wippenset 1f beschr. System 55 Anthrazit(lack.) | rocker set 1-g inscr. System 55 anthra.(lac.) |  |  | 2023-11-01 | 22.22 | 07 | 2024-11-01 | 22.22 | 07 | 2013-11-01 |  |  | 85389099 | DE | 05 |  | true | 2020-08-25 | 220128.jpg | https://katalog.gira.de/de_DE/datenblatt.html?artikelnr=220128 | System 55 Programmübergreifend | Anthrazit (lackiert) | EC002253 | Bussystem-Tastwippe | 1 | 39 g | 102 mm | 100 mm | 16 mm | PA
220201 | 4010337012399 | Wippenset 2f (1+1) beschr. System 55 Cremeweiß(lack.) | rocker set 2-g (1+1) inscr. System 55 cr.white(lac.) |  |  | 2023-11-01 | 33.27 | 07 | 2024-11-01 | 33.27 | 07 | 2013-11-01 |  |  | 85389099 | DE | 05 |  | true | 2020-08-25 | 220201.jpg | https://katalog.gira.de/de_DE/datenblatt.html?artikelnr=220201 | System 55 Programmübergreifend | Cremeweiß glänzend (lackiert) | EC002253 | Bussystem-Tastwippe | 1 | 59 g | 102 mm | 169 mm | 17 mm | PA
220203 | 4010337012405 | Wippenset 2f (1+1) beschr. System 55 Reinweiß(lack.) | rocker set 2-g (1+1) inscr. System 55 p.white(lac.) |  |  | 2023-11-01 | 33.27 | 07 | 2024-11-01 | 33.27 | 07 | 2013-11-01 |  |  | 85389099 | DE | 05 |  | true | 2020-08-25 | 220203.jpg | https://katalog.gira.de/de_DE/datenblatt.html?artikelnr=220203 | System 55 Programmübergreifend | Reinweiß glänzend (lackiert) | EC002253 | Bussystem-Tastwippe | 1 | 59 g | 102 mm | 169 mm | 17 mm | PA
220226 | 4010337012429 | Wippenset 2f (1+1) beschr. System 55 F Alu(lack.) | rocker set 2-g (1+1) inscr. System 55 c.alum.(lac.) |  |  | 2023-11-01 | 40.34 | 07 | 2024-11-01 | 40.34 | 07 | 2013-11-01 |  |  | 85389099 | DE | 05 |  | true | 2020-08-25 | 220226.jpg | https://katalog.gira.de/de_DE/datenblatt.html?artikelnr=220226 | System 55 Programmübergreifend | Farbe Alu (lackiert) | EC002253 | Bussystem-Tastwippe | 1 | 59 g | 102 mm | 169 mm | 17 mm | PA
220227 | 4010337013440 | Wippenset 2f (1+1) beschr. System 55 Reinweiß m(lack.) | rocker set 2-g (1+1) inscr. System 55 p.white m(lac.) |  |  | 2023-11-01 | 33.27 | 07 | 2024-11-01 | 33.27 | 07 | 2013-11-01 |  |  | 85389099 | DE | 05 |  | true | 2020-08-25 | 220227.jpg | https://katalog.gira.de/de_DE/datenblatt.html?artikelnr=220227 | System 55 Programmübergreifend | Reinweiß seidenmatt (lackiert) | EC002253 | Bussystem-Tastwippe | 1 | 59 g | 102 mm | 169 mm | 17 mm | PA
220228 | 4010337012412 | Wippenset 2f (1+1) beschr. System 55 Anthrazit(lack.) | rocker set 2-g (1+1) inscr. System 55 anthra.(lac.) |  |  | 2023-11-01 | 36.58 | 07 | 2024-11-01 | 36.58 | 07 | 2013-11-01 |  |  | 85389099 | DE | 05 |  | true | 2020-08-25 | 220228.jpg | https://katalog.gira.de/de_DE/datenblatt.html?artikelnr=220228 | System 55 Programmübergreifend | Anthrazit (lackiert) | EC002253 | Bussystem-Tastwippe | 1 | 59 g | 102 mm | 169 mm | 17 mm | PA
220301 | 4010337012436 | Wippenset 3f beschr. System 55 Cremeweiß(lack.) | rocker set 3-g inscr. System 55 cr.white(lac.) |  |  | 2023-11-01 | 46 | 07 | 2024-11-01 | 46 | 07 | 2013-11-01 |  |  | 85389099 | DE | 05 |  | true | 2020-08-25 | 220301.jpg | https://katalog.gira.de/de_DE/datenblatt.html?artikelnr=220301 | System 55 Programmübergreifend | Cremeweiß glänzend (lackiert) | EC002253 | Bussystem-Tastwippe | 1 | 39 g | 102 mm | 100 mm | 16 mm | PA
220303 | 4010337012443 | Wippenset 3f beschr. System 55 Reinweiß(lack.) | rocker set 3-g inscr. System 55 p.white(lac.) |  |  | 2023-11-01 | 46 | 07 | 2024-11-01 | 46 | 07 | 2013-11-01 |  |  | 85389099 | DE | 05 |  | true | 2020-08-25 | 220303.jpg | https://katalog.gira.de/de_DE/datenblatt.html?artikelnr=220303 | System 55 Programmübergreifend | Reinweiß glänzend (lackiert) | EC002253 | Bussystem-Tastwippe | 1 | 39 g | 102 mm | 100 mm | 16 mm | PA
220326 | 4010337012467 | Wippenset 3f beschr. System 55 F Alu(lack.) | rocker set 3-g inscr. System 55 c.alum.(lac.) |  |  | 2023-11-01 | 53.1 | 07 | 2024-11-01 | 53.1 | 07 | 2013-11-01 |  |  | 85389099 | DE | 05 |  | true | 2020-08-25 | 220326.jpg | https://katalog.gira.de/de_DE/datenblatt.html?artikelnr=220326 | System 55 Programmübergreifend | Farbe Alu (lackiert) | EC002253 | Bussystem-Tastwippe | 1 | 39 g | 102 mm | 100 mm | 16 mm | PA
220327 | 4010337013457 | Wippenset 3f beschr. System 55 Reinweiß m(lack.) | rocker set 3-g inscr. System 55 p.white m(lac.) |  |  | 2023-11-01 | 46 | 07 | 2024-11-01 | 46 | 07 | 2013-11-01 |  |  | 85389099 | DE | 05 |  | true | 2020-08-25 | 220327.jpg | https://katalog.gira.de/de_DE/datenblatt.html?artikelnr=220327 | System 55 Programmübergreifend | Reinweiß seidenmatt (lackiert) | EC002253 | Bussystem-Tastwippe | 1 | 39 g | 102 mm | 100 mm | 16 mm | PA
220328 | 4010337012450 | Wippenset 3f beschr. System 55 Anthrazit(lack.) | rocker set 3-g inscr. System 55 anthra.(lac.) |  |  | 2023-11-01 | 50.07 | 07 | 2024-11-01 | 50.07 | 07 | 2013-11-01 |  |  | 85389099 | DE | 05 |  | true | 2020-08-25 | 220328.jpg | https://katalog.gira.de/de_DE/datenblatt.html?artikelnr=220328 | System 55 Programmübergreifend | Anthrazit (lackiert) | EC002253 | Bussystem-Tastwippe | 1 | 39 g | 102 mm | 100 mm | 16 mm | PA
220401 | 4010337012474 | Wippenset 4f (1+3) beschr. System 55 Cremeweiß(lack.) | rocker set 4-g (1+3) inscr. System 55 cr.white(lac.) |  |  | 2023-11-01 | 58.78 | 07 | 2024-11-01 | 58.78 | 07 | 2013-11-01 |  |  | 85389099 | DE | 05 |  | true | 2020-08-25 | 220401.jpg | https://katalog.gira.de/de_DE/datenblatt.html?artikelnr=220401 | System 55 Programmübergreifend | Cremeweiß glänzend (lackiert) | EC002253 | Bussystem-Tastwippe | 1 | 82 g | 102 mm | 169 mm | 17 mm | PA
220403 | 4010337012481 | Wippenset 4f (1+3) beschr. System 55 Reinweiß(lack.) | rocker set 4-g (1+3) inscr. System 55 p.white(lac.) |  |  | 2023-11-01 | 58.78 | 07 | 2024-11-01 | 58.78 | 07 | 2013-11-01 |  |  | 85389099 | DE | 05 |  | true | 2020-08-25 | 220403.jpg | https://katalog.gira.de/de_DE/datenblatt.html?artikelnr=220403 | System 55 Programmübergreifend | Reinweiß glänzend (lackiert) | EC002253 | Bussystem-Tastwippe | 1 | 82 g | 102 mm | 169 mm | 17 mm | PA
220426 | 4010337012504 | Wippenset 4f (1+3) beschr. System 55 F Alu(lack.) | rocker set 4-g (1+3) inscr. System 55 c.alum.(lac.) |  |  | 2023-11-01 | 65.83 | 07 | 2024-11-01 | 65.83 | 07 | 2013-11-01 |  |  | 85389099 | DE | 05 |  | true | 2020-08-25 | 220426.jpg | https://katalog.gira.de/de_DE/datenblatt.html?artikelnr=220426 | System 55 Programmübergreifend | Farbe Alu (lackiert) | EC002253 | Bussystem-Tastwippe | 1 | 82 g | 102 mm | 169 mm | 17 mm | PA
220427 | 4010337013464 | Wippenset 4f (1+3) beschr. System 55 Reinweiß m(lack.) | rocker set 4-g (1+3) inscr. System 55 p.white m(lac.) |  |  | 2023-11-01 | 58.78 | 07 | 2024-11-01 | 58.78 | 07 | 2013-11-01 |  |  | 85389099 | DE | 05 |  | true | 2020-08-25 | 220427.jpg | https://katalog.gira.de/de_DE/datenblatt.html?artikelnr=220427 | System 55 Programmübergreifend | Reinweiß seidenmatt (lackiert) | EC002253 | Bussystem-Tastwippe | 1 | 82 g | 102 mm | 169 mm | 17 mm | PA
220428 | 4010337012498 | Wippenset 4f (1+3) beschr. System 55 Anthrazit(lack.) | rocker set 4-g (1+3) inscr. System 55 anthra.(lac.) |  |  | 2023-11-01 | 62.1 | 07 | 2024-11-01 | 62.1 | 07 | 2013-11-01 |  |  | 85389099 | DE | 05 |  | true | 2020-08-25 | 220428.jpg | https://katalog.gira.de/de_DE/datenblatt.html?artikelnr=220428 | System 55 Programmübergreifend | Anthrazit (lackiert) | EC002253 | Bussystem-Tastwippe | 1 | 82 g | 102 mm | 169 mm | 17 mm | PA
220601 | 4010337012511 | Wippenset 6f (3+3) beschr. System 55 Cremeweiß(lack.) | rocker set 6-g (3+3) inscr. System 55 cr.white(lac.) |  |  | 2023-11-01 | 87.8 | 07 | 2024-11-01 | 87.8 | 07 | 2013-11-01 |  |  | 85389099 | DE | 05 |  | true | 2020-08-25 | 220601.jpg | https://katalog.gira.de/de_DE/datenblatt.html?artikelnr=220601 | System 55 Programmübergreifend | Cremeweiß glänzend (lackiert) | EC002253 | Bussystem-Tastwippe | 1 | 83 g | 102 mm | 169 mm | 17 mm | PA
220603 | 4010337012528 | Wippenset 6f (3+3) beschr. System 55 Reinweiß(lack.) | rocker set 6-g (3+3) inscr. System 55 p.white(lac.) |  |  | 2023-11-01 | 87.8 | 07 | 2024-11-01 | 87.8 | 07 | 2013-11-01 |  |  | 85389099 | DE | 05 |  | true | 2020-08-25 | 220603.jpg | https://katalog.gira.de/de_DE/datenblatt.html?artikelnr=220603 | System 55 Programmübergreifend | Reinweiß glänzend (lackiert) | EC002253 | Bussystem-Tastwippe | 1 | 83 g | 102 mm | 169 mm | 17 mm | PA
220626 | 4010337012542 | Wippenset 6f (3+3) beschr. System 55 F Alu(lack.) | rocker set 6-g (3+3) inscr. System 55 c.alum.(lac.) |  |  | 2023-11-01 | 98.26 | 07 | 2024-11-01 | 98.26 | 07 | 2013-11-01 |  |  | 85389099 | DE | 05 |  | true | 2020-08-25 | 220626.jpg | https://katalog.gira.de/de_DE/datenblatt.html?artikelnr=220626 | System 55 Programmübergreifend | Farbe Alu (lackiert) | EC002253 | Bussystem-Tastwippe | 1 | 83 g | 102 mm | 169 mm | 17 mm | PA
220627 | 4010337013471 | Wippenset 6f (3+3) beschr. System 55 Reinweiß m(lack.) | rocker set 6-g (3+3) inscr. System 55 p.white m(lac.) |  |  | 2023-11-01 | 87.8 | 07 | 2024-11-01 | 87.8 | 07 | 2013-11-01 |  |  | 85389099 | DE | 05 |  | true | 2020-08-25 | 220627.jpg | https://katalog.gira.de/de_DE/datenblatt.html?artikelnr=220627 | System 55 Programmübergreifend | Reinweiß seidenmatt (lackiert) | EC002253 | Bussystem-Tastwippe | 1 | 83 g | 102 mm | 169 mm | 17 mm | PA
220628 | 4010337012535 | Wippenset 6f (3+3) beschr. System 55 Anthrazit(lack.) | rocker set 6-g (3+3) inscr. System 55 anthra.(lac.) |  |  | 2023-11-01 | 92.68 | 07 | 2024-11-01 | 92.68 | 07 | 2013-11-01 |  |  | 85389099 | DE | 05 |  | true | 2020-08-25 | 220628.jpg | https://katalog.gira.de/de_DE/datenblatt.html?artikelnr=220628 | System 55 Programmübergreifend | Anthrazit (lackiert) | EC002253 | Bussystem-Tastwippe | 1 | 83 g | 102 mm | 169 mm | 17 mm | PA
221000 | 4010337014706 | Helligkeitsr. Mini KNX | brightn.cont. Mini KNX |  |  | 2023-11-01 | 145.53 | 06 | 2024-11-01 | 148.15 | 06 | 2015-10-01 |  |  | 90278910 | DE | 05 | 5 | false | 2020-08-25 | 221000.jpg | https://katalog.gira.de/de_DE/datenblatt.html?artikelnr=221000 | Non-Design |  | EC000926 | Bussystem-Physikalischer Sensor | 1 | 69,25 g | 84 mm | 84 mm | 77 mm | PA
221201 | 4010337012559 | Wippenset 2f Plus beschr. System 55 Cremeweiß(lack.) | rocker set 2-g Plus inscr. System 55 cr.white(lac.) |  |  | 2023-11-01 | 46 | 07 | 2024-11-01 | 46 | 07 | 2013-11-01 |  |  | 85389099 | DE | 05 |  | true | 2020-08-25 | 221201.jpg | https://katalog.gira.de/de_DE/datenblatt.html?artikelnr=221201 | System 55 Programmübergreifend | Cremeweiß glänzend (lackiert) | EC002253 | Bussystem-Tastwippe | 1 | 43 g | 102 mm | 100 mm | 16 mm | PA
221203 | 4010337012566 | Wippenset 2f Plus beschr. System 55 Reinweiß(lack.) | rocker set 2-g Plus inscr. System 55 p.white(lac.) |  |  | 2023-11-01 | 46 | 07 | 2024-11-01 | 46 | 07 | 2013-11-01 |  |  | 85389099 | DE | 05 |  | true | 2020-08-25 | 221203.jpg | https://katalog.gira.de/de_DE/datenblatt.html?artikelnr=221203 | System 55 Programmübergreifend | Reinweiß glänzend (lackiert) | EC002253 | Bussystem-Tastwippe | 1 | 43 g | 102 mm | 100 mm | 16 mm | PA
221226 | 4010337012580 | Wippenset 2f Plus beschr. System 55 F Alu(lack.) | rocker set 2-g Plus inscr. System 55 c.alum.(lac.) |  |  | 2023-11-01 | 53.1 | 07 | 2024-11-01 | 53.1 | 07 | 2013-11-01 |  |  | 85389099 | DE | 05 |  | true | 2020-08-25 | 221226.jpg | https://katalog.gira.de/de_DE/datenblatt.html?artikelnr=221226 | System 55 Programmübergreifend | Farbe Alu (lackiert) | EC002253 | Bussystem-Tastwippe | 1 | 43 g | 102 mm | 100 mm | 16 mm | PA
221227 | 4010337013488 | Wippenset 2f Plus beschr. System 55 Reinweiß m(lack.) | rocker set 2-g Plus inscr. System 55 p.white m(lac.) |  |  | 2023-11-01 | 46 | 07 | 2024-11-01 | 46 | 07 | 2013-11-01 |  |  | 85389099 | DE | 05 |  | true | 2020-08-25 | 221227.jpg | https://katalog.gira.de/de_DE/datenblatt.html?artikelnr=221227 | System 55 Programmübergreifend | Reinweiß seidenmatt (lackiert) | EC002253 | Bussystem-Tastwippe | 1 | 43 g | 102 mm | 100 mm | 16 mm | PA
221228 | 4010337012573 | Wippenset 2f Plus beschr. System 55 Anthrazit(lack.) | rocker set 2-g Plus inscr. System 55 anthra.(lac.) |  |  | 2023-11-01 | 50.07 | 07 | 2024-11-01 | 50.07 | 07 | 2013-11-01 |  |  | 85389099 | DE | 05 |  | true | 2020-08-25 | 221228.jpg | https://katalog.gira.de/de_DE/datenblatt.html?artikelnr=221228 | System 55 Programmübergreifend | Anthrazit (lackiert) | EC002253 | Bussystem-Tastwippe | 1 | 43 g | 102 mm | 100 mm | 16 mm | PA
221501 | 4010337012597 | Wippenset 5f Plus (2+3) beschr. System 55 Cremeweiß(lack.) | rocker set 5-g Plus (2+3) inscr. System 55 cr.white(lac.) |  |  | 2023-11-01 | 87.8 | 07 | 2024-11-01 | 87.8 | 07 | 2013-11-01 |  |  | 85389099 | DE | 05 |  | true | 2020-08-25 | 221501.jpg | https://katalog.gira.de/de_DE/datenblatt.html?artikelnr=221501 | System 55 Programmübergreifend | Cremeweiß glänzend (lackiert) | EC002253 | Bussystem-Tastwippe | 1 | 59 g | 102 mm | 169 mm | 17 mm | PA
221503 | 4010337012603 | Wippenset 5f Plus (2+3) beschr. System 55 Reinweiß(lack.) | rocker set 5-g Plus (2+3) inscr. System 55 p.white(lac.) |  |  | 2023-11-01 | 87.8 | 07 | 2024-11-01 | 87.8 | 07 | 2013-11-01 |  |  | 85389099 | DE | 05 |  | true | 2020-08-25 | 221503.jpg | https://katalog.gira.de/de_DE/datenblatt.html?artikelnr=221503 | System 55 Programmübergreifend | Reinweiß glänzend (lackiert) | EC002253 | Bussystem-Tastwippe | 1 | 59 g | 102 mm | 169 mm | 17 mm | PA
221526 | 4010337012627 | Wippenset 5f Plus (2+3) beschr. System 55 F Alu(lack.) | rocker set 5-g Plus (2+3) inscr. System 55 c.alum.(lac.) |  |  | 2023-11-01 | 105.94 | 07 | 2024-11-01 | 105.94 | 07 | 2013-11-01 |  |  | 85389099 | DE | 05 |  | true | 2020-08-25 | 221526.jpg | https://katalog.gira.de/de_DE/datenblatt.html?artikelnr=221526 | System 55 Programmübergreifend | Farbe Alu (lackiert) | EC002253 | Bussystem-Tastwippe | 1 | 59 g | 102 mm | 169 mm | 17 mm | PA
221527 | 4010337013495 | Wippenset 5f Plus (2+3) beschr. System 55 Reinweiß m(lack.) | rocker set 5-g Plus (2+3) inscr. System 55 p.white m(lac.) |  |  | 2023-11-01 | 87.8 | 07 | 2024-11-01 | 87.8 | 07 | 2013-11-01 |  |  | 85389099 | DE | 05 |  | true | 2020-08-25 | 221527.jpg | https://katalog.gira.de/de_DE/datenblatt.html?artikelnr=221527 | System 55 Programmübergreifend | Reinweiß seidenmatt (lackiert) | EC002253 | Bussystem-Tastwippe | 1 | 59 g | 102 mm | 169 mm | 17 mm | PA
221528 | 4010337012610 | Wippenset 5f Plus (2+3) beschr. System 55 Anthrazit(lack.) | rocker set 5-g Plus (2+3) inscr. System 55 anthra.(lac.) |  |  | 2023-11-01 | 98.1 | 07 | 2024-11-01 | 98.1 | 07 | 2013-11-01 |  |  | 85389099 | DE | 05 |  | true | 2020-08-25 | 221528.jpg | https://katalog.gira.de/de_DE/datenblatt.html?artikelnr=221528 | System 55 Programmübergreifend | Anthrazit (lackiert) | EC002253 | Bussystem-Tastwippe | 1 | 59 g | 102 mm | 169 mm | 17 mm | PA
222000 | 4010337014683 | Präsenzm. Mini Standard KNX | pres.detec.Mini Standard KNX |  |  | 2023-11-01 | 158 | 06 | 2024-11-01 | 160.84 | 06 | 2015-10-01 |  |  | 90314990 | DE | 05 | 5 | false | 2020-08-25 | 222000.jpg | https://katalog.gira.de/de_DE/datenblatt.html?artikelnr=222000 | Stand-alone | Reinweiß | EC001582 | Bussystem-Bewegungsmelder | 1 | 109,5 g | 84 mm | 83 mm | 76 mm | PA
222400 | 4010337018858 | Steuereinheit 1 - 10 V 4f Hand KNX | ctrl.unit 1 - 10 V 4-g man.act. KNX |  |  | 2023-11-01 | 255 | 26 | 2024-11-01 | 255 | 26 | 2016-09-30 |  |  | 85423190 | DE | 05 | 5 | false | 2022-04-01 | 222400.jpg | https://katalog.gira.de/de_DE/datenblatt.html?artikelnr=222400 | Non-Design |  | EC000534 | Steuergerät für Lichtregelsystem | 1 | 351 g | 120 mm | 117 mm | 81 mm | PA
222500 | 4010337014690 | Präsenzm. Mini Komfort KNX | pres.detec.Mini Komfort KNX |  |  | 2023-11-01 | 256.87 | 06 | 2024-11-01 | 261.49 | 06 | 2015-10-01 |  |  | 90314990 | DE | 05 | 5 | false | 2020-08-25 | 222500.jpg | https://katalog.gira.de/de_DE/datenblatt.html?artikelnr=222500 | Stand-alone | Reinweiß | EC001582 | Bussystem-Bewegungsmelder | 1 | 108 g | 84 mm | 84 mm | 78 mm | PA
223000 | 4010337017134 | UP-Anschlussmodul POE Gira G1 Elektronik | FM conn.mod. POE Gira G1 Electronics |  |  | 2023-11-01 | 196.64 | 36 | 2024-11-01 | 203.33 | 36 | 2015-10-01 |  |  | 85043180 | DE | 08 | 5 | false | 2021-03-22 | 223000.jpg | https://katalog.gira.de/de_DE/datenblatt.html?artikelnr=223000 | Non-Design |  | EC002649 | Zubehör/Ersatzteile für Installationsschalterprogramme | 1 | 172,125 g | 187 mm | 137 mm | 75 mm | PA
223100 | 4010337017141 | UP-Anschlussmodul 230 V Gira G1 Elektronik | FM conn.mod. 230 V Gira G1 Electronics |  |  | 2023-11-01 | 196.64 | 36 | 2024-11-01 | 203.33 | 36 | 2016-02-01 |  |  | 85312040 | IT |  | 5 | false | 2020-08-25 | 223100.jpg | https://katalog.gira.de/de_DE/datenblatt.html?artikelnr=223100 | Non-Design |  | EC002649 | Zubehör/Ersatzteile für Installationsschalterprogramme | 1 | 166 g | 185 mm | 133 mm | 79 mm | PA
223200 | 4010337017158 | UP-Anschlussmodul 24 V Gira G1 Elektronik | FM conn.mod. 24 V Gira G1 Electronics |  |  | 2023-11-01 | 196.64 | 36 | 2024-11-01 | 203.33 | 36 | 2016-02-01 |  |  | 85043180 | DE | 08 | 5 | false | 2020-08-25 | 223200.jpg | https://katalog.gira.de/de_DE/datenblatt.html?artikelnr=223200 | Non-Design |  | EC002649 | Zubehör/Ersatzteile für Installationsschalterprogramme | 1 | 158 g | 185 mm | 132 mm | 74 mm | PA
223500 | 4010337017189 | ET-Set POE (Kl./Schraube/KD) Gira G1 Zubehör | SP kit POE (terminal/screw/HC) Gira G1 Accessories |  |  | 2023-11-01 | 9.18 | 36 | 2024-11-01 | 9.49 | 36 | 2015-11-01 |  |  | 39269097 | DE | 05 |  | false | 2020-08-25 | 223500.jpg | https://katalog.gira.de/de_DE/datenblatt.html?artikelnr=223500 | Non-Design |  | EC002649 | Zubehör/Ersatzteile für Installationsschalterprogramme | 1 | 29 g | 79 mm | 88 mm | 58 mm | PA | 5 | 145 g | 395 mm | 88 mm | 58 mm | Z3
224100 | 4010337014713 | Montagekit UP-Montage KNX | mount.kit FM install. KNX |  |  | 2023-11-01 | 31.63 | 06 | 2024-11-01 | 32.2 | 06 | 2015-10-01 |  |  | 85389099 | DE | 05 |  | false | 2020-02-11 | 224100.jpg | https://katalog.gira.de/de_DE/datenblatt.html?artikelnr=224100 | Non-Design |  | EC002649 | Zubehör/Ersatzteile für Installationsschalterprogramme | 1 | 40,5 g | 84 mm | 84 mm | 54 mm | PA
224200 | 4010337014720 | Montagekit AP-Montage KNX | mount.kit SM install. KNX |  |  | 2023-11-01 | 44.3 | 06 | 2024-11-01 | 45.1 | 06 | 2015-10-01 |  |  | 85389099 | DE | 05 |  | false | 2020-02-11 | 224200.jpg | https://katalog.gira.de/de_DE/datenblatt.html?artikelnr=224200 | Non-Design |  | EC002649 | Zubehör/Ersatzteile für Installationsschalterprogramme | 1 | 126 g | 84 mm | 83 mm | 76 mm | PA
224600 | 4010337017165 | Aufnahmerahmen Gira G1 Zubehör | hold.fr. Gira G1 Accessories |  |  | 2023-11-01 | 46.18 | 36 | 2024-11-01 | 47.75 | 36 | 2015-10-01 |  |  | 84733080 | DE | 05 |  | false | 2023-08-07 | 224600.jpg | https://katalog.gira.de/de_DE/datenblatt.html?artikelnr=224600 | Non-Design |  | EC002649 | Zubehör/Ersatzteile für Installationsschalterprogramme | 1 | 144 g | 187 mm | 132 mm | 79 mm | PA
224700 | 4010337017172 | Befestig.set Aufnahmerahmen Gira G1 Zubehör | mount.kit hold.fr. Gira G1 Accessories |  |  | 2023-11-01 | 7.26 | 36 | 2024-11-01 | 7.51 | 36 | 2015-10-01 |  |  | 39269097 | DE | 05 |  | false | 2023-08-07 | 224700.jpg | https://katalog.gira.de/de_DE/datenblatt.html?artikelnr=224700 | Non-Design |  | EC002649 | Zubehör/Ersatzteile für Installationsschalterprogramme | 1 | 33 g | 79 mm | 88 mm | 58 mm | PA | 5 | 165 g | 395 mm | 88 mm | 58 mm | Z3
224800 | 4010337014751 | AP-Gehäuse Präsenzm. Mini KNX Zubehör | SM hous. pres.detec.Mini KNX Accessories |  |  | 2023-11-01 | 18.58 | 06 | 2024-11-01 | 18.91 | 06 | 2014-07-01 |  |  | 85311030 | DE | 05 |  | false | 2020-02-11 | 224800.jpg | https://katalog.gira.de/de_DE/datenblatt.html?artikelnr=224800 | Non-Design |  | EC001580 | Zubehör/Ersatzteile für Bewegungsmelder | 1 | 95 g | 83 mm | 83 mm | 76 mm | PA
224900 | 4010337014768 | Linsenabd. Präsenzm. Mini KNX Zubehör | lens cov. pres.detec.Mini KNX Accessories |  |  | 2023-11-01 | 9.91 | 06 | 2024-11-01 | 10.09 | 06 | 2014-07-01 |  |  | 85311030 | DE | 05 |  | false | 2020-02-11 | 224900.jpg | https://katalog.gira.de/de_DE/datenblatt.html?artikelnr=224900 | Non-Design |  | EC001580 | Zubehör/Ersatzteile für Bewegungsmelder | 1 | 15 g | 100 mm | 16 mm | 102 mm | PA
228001 | 4010337067986 | UP-Radio RDS Lautsprecher System 55 Cremeweiß | RDS FM radio speaker System 55 cr.white |  |  | 2023-11-01 | 160.06 | 03 | 2024-11-01 | 165.5 | 03 | 2010-01-25 |  |  | 85279200 | DE | 08 | 5 | false | 2020-08-25 | 228001.jpg | https://katalog.gira.de/de_DE/datenblatt.html?artikelnr=228001 | System 55 Programmübergreifend | Cremeweiß glänzend | EC000636 | Elektronik-Gerät für Installationsschalterprogramme | 1 | 348 g | 169 mm | 96 mm | 65 mm | PA
228003 | 4010337068013 | UP-Radio RDS Lautsprecher System 55 Reinweiß | RDS FM radio speaker System 55 p.white |  |  | 2023-11-01 | 160.06 | 03 | 2024-11-01 | 165.5 | 03 | 2010-01-25 |  |  | 85279200 | DE | 08 | 5 | false | 2020-08-25 | 228003.jpg | https://katalog.gira.de/de_DE/datenblatt.html?artikelnr=228003 | System 55 Programmübergreifend | Reinweiß glänzend | EC000636 | Elektronik-Gerät für Installationsschalterprogramme | 1 | 320 g | 195 mm | 96 mm | 65 mm | PA
228005 | 4010337889175 | UP-Radio RDS Lautsprecher System 55 Schwarzglasoptik | RDS FM radio speaker System 55 black gl.fin. |  |  | 2023-11-01 | 171.65 | 03 | 2024-11-01 | 177.49 | 03 | 2012-01-02 |  |  | 85279200 | DE | 08 | 5 | false | 2020-08-25 | 228005.jpg | https://katalog.gira.de/de_DE/datenblatt.html?artikelnr=228005 | System 55 Programmübergreifend | Schwarzglasoptik | EC000636 | Elektronik-Gerät für Installationsschalterprogramme | 1 | 346 g | 195 mm | 96 mm | 65 mm | PA
228026 | 4010337068020 | UP-Radio RDS Lautsprecher System 55 F Alu | RDS FM radio speaker System 55 c.alum. |  |  | 2023-11-01 | 165.53 | 03 | 2024-11-01 | 171.16 | 03 | 2010-02-03 |  |  | 85279200 | DE | 08 | 5 | false | 2020-08-25 | 228026.jpg | https://katalog.gira.de/de_DE/datenblatt.html?artikelnr=228026 | System 55 Programmübergreifend | Farbe Alu | EC000636 | Elektronik-Gerät für Installationsschalterprogramme | 1 | 346 g | 195 mm | 96 mm | 65 mm | PA
228027 | 4010337076056 | UP-Radio RDS Lautsprecher System 55 Reinweiß m | RDS FM radio speaker System 55 p.white m |  |  | 2023-11-01 | 160.06 | 03 | 2024-11-01 | 165.5 | 03 | 2010-01-29 |  |  | 85279200 | DE | 08 | 5 | false | 2020-08-25 | 228027.jpg | https://katalog.gira.de/de_DE/datenblatt.html?artikelnr=228027 | System 55 Programmübergreifend | Reinweiß seidenmatt | EC000636 | Elektronik-Gerät für Installationsschalterprogramme | 1 | 345 g | 195 mm | 96 mm | 65 mm | PA
228028 | 4010337068044 | UP-Radio RDS Lautsprecher System 55 Anthrazit | RDS FM radio speaker System 55 anthracite |  |  | 2023-11-01 | 162.24 | 03 | 2024-11-01 | 167.76 | 03 | 2010-01-29 |  |  | 85279200 | DE | 08 | 5 | true | 2020-08-25 | 228028.jpg | https://katalog.gira.de/de_DE/datenblatt.html?artikelnr=228028 | System 55 Programmübergreifend | Anthrazit | EC000636 | Elektronik-Gerät für Installationsschalterprogramme | 1 | 320 g | 195 mm | 96 mm | 65 mm | PA
228201 | 4010337076230 | Lautsprecher UP-Radio System 55 Cremeweiß | speaker FM radio System 55 cr.white |  |  | 2023-11-01 | 26.73 | 03 | 2024-11-01 | 27.64 | 03 | 2010-01-25 |  |  | 85182900 | DE | 05 | 5 | false | 2020-08-25 | 228201.jpg | https://katalog.gira.de/de_DE/datenblatt.html?artikelnr=228201 | System 55 Programmübergreifend | Cremeweiß glänzend | EC000636 | Elektronik-Gerät für Installationsschalterprogramme | 1 | 171 g | 83 mm | 83 mm | 76 mm | PA
228203 | 4010337076247 | Lautsprecher UP-Radio System 55 Reinweiß | speaker FM radio System 55 p.white |  |  | 2023-11-01 | 26.73 | 03 | 2024-11-01 | 27.64 | 03 | 2010-01-25 |  |  | 85182900 | DE | 05 | 5 | false | 2020-08-25 | 228203.jpg | https://katalog.gira.de/de_DE/datenblatt.html?artikelnr=228203 | System 55 Programmübergreifend | Reinweiß glänzend | EC000636 | Elektronik-Gerät für Installationsschalterprogramme | 1 | 170 g | 83 mm | 83 mm | 76 mm | PA
228205 | 4010337889182 | Lautsprecher UP-Radio RDS System 55 Schwarzglasoptik | speaker FM radio RDS System 55 black gl.fin. |  |  | 2023-11-01 | 35.98 | 03 | 2024-11-01 | 37.2 | 03 | 2012-01-02 |  |  | 85182900 | DE | 05 | 5 | false | 2020-08-25 | 228205.jpg | https://katalog.gira.de/de_DE/datenblatt.html?artikelnr=228205 | System 55 Programmübergreifend | Schwarzglasoptik | EC000636 | Elektronik-Gerät für Installationsschalterprogramme | 1 | 170 g | 83 mm | 83 mm | 76 mm | PA
228226 | 4010337076162 | Lautsprecher UP-Radio System 55 F Alu | speaker FM radio System 55 c.alum. |  |  | 2023-11-01 | 31.35 | 03 | 2024-11-01 | 32.42 | 03 | 2010-01-25 |  |  | 85182900 | DE | 05 | 5 | false | 2020-08-25 | 228226.jpg | https://katalog.gira.de/de_DE/datenblatt.html?artikelnr=228226 | System 55 Programmübergreifend | Farbe Alu | EC000636 | Elektronik-Gerät für Installationsschalterprogramme | 1 | 173,375 g | 84 mm | 84 mm | 77 mm | PA
228227 | 4010337076254 | Lautsprecher UP-Radio System 55 Reinweiß m | speaker FM radio System 55 p.white m |  |  | 2023-11-01 | 26.73 | 03 | 2024-11-01 | 27.64 | 03 | 2010-01-25 |  |  | 85182900 | DE | 05 | 5 | false | 2020-08-25 | 228227.jpg | https://katalog.gira.de/de_DE/datenblatt.html?artikelnr=228227 | System 55 Programmübergreifend | Reinweiß seidenmatt | EC000636 | Elektronik-Gerät für Installationsschalterprogramme | 1 | 172,75 g | 84 mm | 84 mm | 77 mm | PA
228228 | 4010337076261 | Lautsprecher UP-Radio System 55 Anthrazit | speaker FM radio System 55 anthracite |  |  | 2023-11-01 | 28.78 | 03 | 2024-11-01 | 29.76 | 03 | 2010-01-25 |  |  | 85182900 | DE | 05 | 5 | true | 2020-08-25 | 228228.jpg | https://katalog.gira.de/de_DE/datenblatt.html?artikelnr=228228 | System 55 Programmübergreifend | Anthrazit | EC000636 | Elektronik-Gerät für Installationsschalterprogramme | 1 | 173,375 g | 84 mm | 84 mm | 77 mm | PA
228401 | 4010337889199 | UP-Radio RDS o.Lautsprecher System 55 Cremeweiß | RDS FM radio w/o speaker System 55 cr.white |  |  | 2023-11-01 | 128.36 | 03 | 2024-11-01 | 132.72 | 03 | 2012-01-02 |  |  | 85279200 | DE | 08 | 5 | false | 2020-08-25 | 228401.jpg | https://katalog.gira.de/de_DE/datenblatt.html?artikelnr=228401 | System 55 Programmübergreifend | Cremeweiß glänzend | EC000636 | Elektronik-Gerät für Installationsschalterprogramme | 1 | 152 g | 83 mm | 83 mm | 76 mm | PA
228403 | 4010337889212 | UP-Radio RDS o.Lautsprecher System 55 Reinweiß | RDS FM radio w/o speaker System 55 p.white |  |  | 2023-11-01 | 128.36 | 03 | 2024-11-01 | 132.72 | 03 | 2012-01-02 |  |  | 85279200 | DE | 08 | 5 | false | 2020-08-25 | 228403.jpg | https://katalog.gira.de/de_DE/datenblatt.html?artikelnr=228403 | System 55 Programmübergreifend | Reinweiß glänzend | EC000636 | Elektronik-Gerät für Installationsschalterprogramme | 1 | 153 g | 85 mm | 85 mm | 80 mm | PA
228405 | 4010337889229 | UP-Radio RDS o.Lautsprecher System 55 Schwarzglasoptik | RDS FM radio w/o speaker System 55 black gl.fin. |  |  | 2023-11-01 | 128.36 | 03 | 2024-11-01 | 132.72 | 03 | 2012-01-02 |  |  | 85279200 | DE | 08 | 5 | false | 2020-08-25 | 228405.jpg | https://katalog.gira.de/de_DE/datenblatt.html?artikelnr=228405 | System 55 Programmübergreifend | Schwarzglasoptik | EC000636 | Elektronik-Gerät für Installationsschalterprogramme | 1 | 151 g | 83 mm | 83 mm | 76 mm | PA
228426 | 4010337889236 | UP-Radio RDS o.Lautsprecher System 55 F Alu | RDS FM radio w/o speaker System 55 c.alum. |  |  | 2023-11-01 | 128.36 | 03 | 2024-11-01 | 132.72 | 03 | 2012-01-02 |  |  | 85279200 | DE | 08 | 5 | false | 2020-08-25 | 228426.jpg | https://katalog.gira.de/de_DE/datenblatt.html?artikelnr=228426 | System 55 Programmübergreifend | Farbe Alu | EC000636 | Elektronik-Gerät für Installationsschalterprogramme | 1 | 152 g | 83 mm | 83 mm | 76 mm | PA
232001 | 4010337107699 | UP-Radio IP System 55 Cremeweiß | IP flush-m. radio System 55 cr.white |  |  | 2023-11-01 | 204.57 | 03 | 2024-11-01 | 211.53 | 03 | 2023-05-04 |  |  | 85279200 | DE | 05 | 5 | false | 2023-02-02 | 232001.jpg | https://katalog.gira.de/de_DE/datenblatt.html?artikelnr=232001 | System 55 Programmübergreifend | Cremeweiß glänzend | EC000636 | Elektronik-Gerät für Installationsschalterprogramme | 1 | 161 g | 84 mm | 83 mm | 76 mm | PA
232003 | 4010337107705 | UP-Radio IP System 55 Reinweiß | IP flush-m. radio System 55 p.white |  |  | 2023-11-01 | 204.57 | 03 | 2024-11-01 | 211.53 | 03 | 2023-05-04 |  |  | 85279200 | DE | 05 | 5 | false | 2023-02-02 | 232003.jpg | https://katalog.gira.de/de_DE/datenblatt.html?artikelnr=232003 | System 55 Programmübergreifend | Reinweiß glänzend | EC000636 | Elektronik-Gerät für Installationsschalterprogramme | 1 | 162 g | 84 mm | 83 mm | 76 mm | PA
232026 | 4010337107712 | UP-Radio IP System 55 F Alu | IP flush-m. radio System 55 c.alum. |  |  | 2023-11-01 | 209.2 | 03 | 2024-11-01 | 216.31 | 03 | 2023-05-04 |  |  | 85279200 | DE | 05 | 5 | false | 2023-02-02 | 232026.jpg | https://katalog.gira.de/de_DE/datenblatt.html?artikelnr=232026 | System 55 Programmübergreifend | Farbe Alu | EC000636 | Elektronik-Gerät für Installationsschalterprogramme | 1 | 157,75 g | 84 mm | 83 mm | 76 mm | PA
232027 | 4010337107729 | UP-Radio IP System 55 Reinweiß m | IP flush-m. radio System 55 p.white m |  |  | 2023-11-01 | 204.57 | 03 | 2024-11-01 | 211.53 | 03 | 2023-05-04 |  |  | 85279200 | DE | 05 | 5 | false | 2023-02-02 | 232027.jpg | https://katalog.gira.de/de_DE/datenblatt.html?artikelnr=232027 | System 55 Programmübergreifend | Reinweiß seidenmatt | EC000636 | Elektronik-Gerät für Installationsschalterprogramme | 1 | 157 g | 84 mm | 83 mm | 76 mm | PA
232028 | 4010337107736 | UP-Radio IP System 55 Anthrazit | IP flush-m. radio System 55 anthracite |  |  | 2023-11-01 | 206.63 | 03 | 2024-11-01 | 213.66 | 03 | 2023-05-04 |  |  | 85279200 | DE | 05 | 5 | true | 2023-02-02 | 232028.jpg | https://katalog.gira.de/de_DE/datenblatt.html?artikelnr=232028 | System 55 Programmübergreifend | Anthrazit | EC000636 | Elektronik-Gerät für Installationsschalterprogramme | 1 | 158,5 g | 84 mm | 83 mm | 76 mm | PA
232029 | 4010337107774 | UP-Radio IP Lautsprecher + Rahmen E2 Gira E2 | FM radio IP speaker + fr. E2 Gira E2 |  |  | 2023-11-01 | 240.04 | 03 | 2024-11-01 | 248.2 | 03 | 2023-05-04 |  |  | 85279200 | DE | 05 | 5 | false | 2023-02-02 | 232029.jpg | https://katalog.gira.de/de_DE/datenblatt.html?artikelnr=232029 | System 55 Gira E2 | Reinweiß glänzend | EC000636 | Elektronik-Gerät für Installationsschalterprogramme | 1 | 413,583 g | 179 mm | 102 mm | 89 mm | PA
233602 | 4010337014591 | RWM Dual Q Rauchwarnmelder Reinweiß | SAD Dual Q Smoke alarm device p.white |  |  | 2023-11-01 | 62 | 03 | 2024-11-01 | 64.11 | 03 | 2019-11-18 |  |  | 85311030 | DE | 06 | 5 | false | 2022-04-01 | 233602.jpg | https://katalog.gira.de/de_DE/datenblatt.html?artikelnr=233602 | Stand-alone | Reinweiß | EC001763 | Brandmelder | 1 | 355,25 g | 128 mm | 128 mm | 95 mm | PA | 12 | 4.248 g | 410 mm | 275 mm | 210 mm | CT | 480 | 169.920 g |  |  |  | PF
233702 | 4010337033080 | RWM Dual Sockel 230 V Rauchwarnmelder Reinweiß | SAD Dual base 230 V Smoke alarm device p.white |  |  | 2023-11-01 | 91.12 | 03 | 2024-11-01 | 94.22 | 03 | 2014-08-01 |  |  | 85311030 | FR |  | 5 | false | 2022-04-01 | 233702.jpg | https://katalog.gira.de/de_DE/datenblatt.html?artikelnr=233702 | Stand-alone | Reinweiß | EC001763 | Brandmelder | 1 | 412 g | 128 mm | 128 mm | 95 mm | PA | 12 | 4.428 g | 410 mm | 275 mm | 210 mm | CT | 480 |  |  |  |  | PF
234000 | 4010337068556 | Relaismodul RWM Dual Rauchwarnmelder | relay mod. SAD Dual Smoke alarm device |  |  | 2023-11-01 | 47 | 03 | 2024-11-01 | 48.6 | 03 | 2010-01-04 |  |  | 85364900 | HU |  | 5 | false | 2022-04-01 | 234000.jpg | https://katalog.gira.de/de_DE/datenblatt.html?artikelnr=234000 | Non-Design |  | EC002649 | Zubehör/Ersatzteile für Installationsschalterprogramme | 1 | 79,875 g | 95 mm | 80 mm | 62 mm | PA
234300 | 4010337013518 | KNX Modul RWM Dual KNX | KNX module SAD Dual KNX |  |  | 2023-11-01 | 136 | 46 | 2024-11-01 | 138.45 | 46 | 2013-12-02 |  |  | 85423190 | AT |  | 5 | false | 2020-08-25 | 234300.jpg | https://katalog.gira.de/de_DE/datenblatt.html?artikelnr=234300 | Non-Design |  | EC002649 | Zubehör/Ersatzteile für Installationsschalterprogramme | 1 | 73,8 g | 79 mm | 88 mm | 58 mm | PA | 5 | 369 g | 395 mm | 88 mm | 58 mm | Z3
234700 | 4010337016632 | Funk Modul RWM Dual Q Rauchwarnmelder | WL mod. SAD Dual Q Smoke alarm device |  |  | 2023-11-01 | 64.5 | 03 | 2024-11-01 | 66.69 | 03 | 2015-05-18 |  |  | 85269200 | DE | 09 | 5 | false | 2022-11-16 | 234700.jpg | https://katalog.gira.de/de_DE/datenblatt.html?artikelnr=234700 | Non-Design |  | EC002649 | Zubehör/Ersatzteile für Installationsschalterprogramme | 1 | 104,083 g | 86 mm | 83 mm | 55 mm | PA
234900 | 4010337104681 | USB-Spannungsvers. 2f Typ A/C Einsatz Weiß | USB pow.supply 2-g type A/C Insert white |  |  | 2023-11-01 | 71.4 | 02 | 2024-11-01 | 73.83 | 02 | 2020-11-15 |  |  | 85366990 | DE | 05 | 5 | false | 2022-11-16 | 234900.jpg | https://katalog.gira.de/de_DE/datenblatt.html?artikelnr=234900 | Non-Design |  | EC002949 | USB-Spannungsversorgung | 1 | 108,5 g | 79 mm | 88 mm | 58 mm | PA | 5 | 542,5 g | 395 mm | 88 mm | 58 mm | Z3
235900 | 4010337084655 | USB-Spannungsvers. 2f Typ A/A Einsatz Schwarz | USB pow.supply 2-g type A/A Insert black |  |  | 2023-11-01 | 70.3 | 02 | 2024-11-01 | 72.69 | 02 | 2011-01-03 |  |  | 85044083 | DE | 05 | 5 | false | 2020-08-25 | 235900.jpg | https://katalog.gira.de/de_DE/datenblatt.html?artikelnr=235900 | Non-Design |  | EC002949 | USB-Spannungsversorgung | 1 | 108 g | 79 mm | 88 mm | 58 mm | PA | 5 | 539 g | 395 mm | 88 mm | 58 mm | Z3
236100 | 4010337084907 | LED-Leuchte WS System 55 | LED light WH System 55 |  |  | 2023-11-01 | 98.34 | 02 | 2024-11-01 | 101.68 | 02 | 2010-06-15 |  |  | 85365019 | DE | 05 | 5 | false | 2020-08-25 | 236100.jpg | https://katalog.gira.de/de_DE/datenblatt.html?artikelnr=236100 | System 55 Programmübergreifend | Reinweiß glänzend | EC001340 | Überwachbare LED Signalleuchte | 1 | 75,5 g | 84 mm | 84 mm | 77 mm | PA
236200 | 4010337125259 | USB-Spannungsvers. PD 1f Typ C Einsatz Weiß | USB pow.supply PD 1-g type C Insert white | Neuheit |  | 2023-11-01 | 85 | 02 | 2024-11-01 | 85 | 02 | 2025-01-02 |  |  | 85044083 | TH |  | 5 | false | 2024-08-12 | 236200.png | https://katalog.gira.de/de_DE/datenblatt.html?artikelnr=236200 | Non-Design |  | EC002949 | USB-Spannungsversorgung | 1 | 179 g | 90 mm | 76 mm | 50 mm | PA
236300 | 4010337125242 | USB-Spannungsvers. PD 1f Typ C Einsatz Schwarz | USB pow.supply PD 1-g type C Insert black | Neuheit |  | 2023-11-01 | 85 | 02 | 2024-11-01 | 85 | 02 | 2025-01-02 |  |  | 85044083 | TH |  | 5 | false | 2024-10-09 | 236300.png | https://katalog.gira.de/de_DE/datenblatt.html?artikelnr=236300 | Non-Design |  | EC002949 | USB-Spannungsversorgung | 1 | 174 g | 92 mm | 77 mm | 50 mm | PA
236400 | 4010337121749 | LED-Leuchte WWS System 55 | LED light WWH System 55 |  |  | 2023-11-01 | 98.34 | 02 | 2024-11-01 | 101.68 | 02 | 2022-12-01 |  |  | 85312020 | DE | 05 | 5 | false | 2023-03-27 | 236400.jpg | https://katalog.gira.de/de_DE/datenblatt.html?artikelnr=236400 | System 55 Programmübergreifend | Reinweiß glänzend | EC001340 | Überwachbare LED Signalleuchte | 1 | 73,917 g | 84 mm | 84 mm | 77 mm | PA
236500 | 4010337031376 | S3000 Uni-LED-Dimmer REG Elektronik | S3000 uni.LED dim. DRA Electronics |  |  | 2023-11-01 | 203.72 | 02 | 2024-11-01 | 210.65 | 02 | 2018-08-16 |  |  | 85365080 | DE | 05 | 5 | false | 2022-04-01 | 236500.jpg | https://katalog.gira.de/de_DE/datenblatt.html?artikelnr=236500 | Non-Design |  | EC000025 | Dimmer | 1 | 167,5 g | 119 mm | 119 mm | 80 mm | PA
236601 | 4010337014584 | Sensotec + Fernbedienung System 55 Cremeweiß | Sensotec + remote ctrl. System 55 cr.white |  |  | 2023-11-01 | 223.48 | 02 | 2024-11-01 | 231.08 | 02 | 2015-02-02 |  |  | 85365080 | DE | 05 | 5 | true | 2022-11-16 | 236601.jpg | https://katalog.gira.de/de_DE/datenblatt.html?artikelnr=236601 | System 55 Programmübergreifend | Cremeweiß glänzend | EC000138 | Bewegungsmelder-Sensor | 1 | 167 g | 195 mm | 96 mm | 65 mm | PA
236603 | 4010337014386 | Sensotec + Fernbedienung System 55 Reinweiß | Sensotec + remote ctrl. System 55 p.white |  |  | 2023-11-01 | 223.48 | 02 | 2024-11-01 | 231.08 | 02 | 2015-02-02 |  |  | 85365080 | DE | 05 | 5 | true | 2022-11-16 | 236603.jpg | https://katalog.gira.de/de_DE/datenblatt.html?artikelnr=236603 | System 55 Programmübergreifend | Reinweiß glänzend | EC000138 | Bewegungsmelder-Sensor | 1 | 244,833 g | 165 mm | 98 mm | 65 mm | PA
236626 | 4010337014393 | Sensotec + Fernbedienung System 55 F Alu | Sensotec + remote ctrl. System 55 c.alum. |  |  | 2023-11-01 | 230.5 | 02 | 2024-11-01 | 238.34 | 02 | 2015-02-02 |  |  | 85365080 | DE | 05 | 5 | true | 2022-11-16 | 236626.jpg | https://katalog.gira.de/de_DE/datenblatt.html?artikelnr=236626 | System 55 Programmübergreifend | Farbe Alu | EC000138 | Bewegungsmelder-Sensor | 1 | 167 g | 195 mm | 96 mm | 65 mm | PA
236627 | 4010337014409 | Sensotec + Fernbedienung System 55 Reinweiß m | Sensotec + remote ctrl. System 55 p.white m |  |  | 2023-11-01 | 223.48 | 02 | 2024-11-01 | 231.08 | 02 | 2015-02-02 |  |  | 85365080 | DE | 05 | 5 | true | 2022-11-16 | 236627.jpg | https://katalog.gira.de/de_DE/datenblatt.html?artikelnr=236627 | System 55 Programmübergreifend | Reinweiß seidenmatt | EC000138 | Bewegungsmelder-Sensor | 1 | 244,625 g | 165 mm | 98 mm | 65 mm | PA
236628 | 4010337014416 | Sensotec + Fernbedienung System 55 Anthrazit | Sensotec + remote ctrl. System 55 anthracite |  |  | 2023-11-01 | 227.66 | 02 | 2024-11-01 | 235.4 | 02 | 2015-02-02 |  |  | 85365080 | DE | 05 | 5 | true | 2022-11-16 | 236628.jpg | https://katalog.gira.de/de_DE/datenblatt.html?artikelnr=236628 | System 55 Programmübergreifend | Anthrazit | EC000138 | Bewegungsmelder-Sensor | 1 | 245,5 g | 165 mm | 98 mm | 65 mm | PA
236801 | 4010337014423 | Sensotec LED + Fernbedienung System 55 Cremeweiß | Sensotec LED + remote ctrl. System 55 cr.white |  |  | 2023-11-01 | 250.16 | 02 | 2024-11-01 | 258.67 | 02 | 2015-02-02 |  |  | 85365080 | DE | 05 | 5 | true | 2022-11-16 | 236801.jpg | https://katalog.gira.de/de_DE/datenblatt.html?artikelnr=236801 | System 55 Programmübergreifend | Cremeweiß glänzend | EC000138 | Bewegungsmelder-Sensor | 1 | 167 g | 195 mm | 96 mm | 65 mm | PA
236803 | 4010337014430 | Sensotec LED + Fernbedienung System 55 Reinweiß | Sensotec LED + remote ctrl. System 55 p.white |  |  | 2023-11-01 | 250.16 | 02 | 2024-11-01 | 258.67 | 02 | 2015-02-02 |  |  | 85365080 | DE | 05 | 5 | true | 2022-11-16 | 236803.jpg | https://katalog.gira.de/de_DE/datenblatt.html?artikelnr=236803 | System 55 Programmübergreifend | Reinweiß glänzend | EC000138 | Bewegungsmelder-Sensor | 1 | 248 g | 165 mm | 98 mm | 65 mm | PA
236826 | 4010337014447 | Sensotec LED + Fernbedienung System 55 F Alu | Sensotec LED + remote ctrl. System 55 c.alum. |  |  | 2023-11-01 | 257.2 | 02 | 2024-11-01 | 265.94 | 02 | 2015-02-02 |  |  | 85365080 | DE | 05 | 5 | true | 2022-11-16 | 236826.jpg | https://katalog.gira.de/de_DE/datenblatt.html?artikelnr=236826 | System 55 Programmübergreifend | Farbe Alu | EC000138 | Bewegungsmelder-Sensor | 1 | 257 g | 195 mm | 96 mm | 76 mm | PA
236827 | 4010337014454 | Sensotec LED + Fernbedienung System 55 Reinweiß m | Sensotec LED + remote ctrl. System 55 p.white m |  |  | 2023-11-01 | 250.16 | 02 | 2024-11-01 | 258.67 | 02 | 2015-02-02 |  |  | 85365080 | DE | 05 | 5 | true | 2022-11-16 | 236827.jpg | https://katalog.gira.de/de_DE/datenblatt.html?artikelnr=236827 | System 55 Programmübergreifend | Reinweiß seidenmatt | EC000138 | Bewegungsmelder-Sensor | 1 | 246,167 g | 165 mm | 98 mm | 65 mm | PA
236828 | 4010337014461 | Sensotec LED + Fernbedienung System 55 Anthrazit | Sensotec LED + remote ctrl. System 55 anthracite |  |  | 2023-11-01 | 254.38 | 02 | 2024-11-01 | 263.03 | 02 | 2015-02-02 |  |  | 85365080 | DE | 05 | 5 | true | 2022-11-16 | 236828.jpg | https://katalog.gira.de/de_DE/datenblatt.html?artikelnr=236828 | System 55 Programmübergreifend | Anthrazit | EC000138 | Bewegungsmelder-Sensor | 1 | 248,625 g | 165 mm | 98 mm | 65 mm | PA
236900 | 4010337075905 | USB-Spannungsvers. 2f Typ A/C Einsatz Schwarz | USB pow.supply 2-g type A/C Insert black |  |  | 2023-11-01 | 71.4 | 02 | 2024-11-01 | 73.83 | 02 | 2020-02-04 |  |  | 85366990 | DE | 05 | 5 | false | 2020-08-25 | 236900.jpg | https://katalog.gira.de/de_DE/datenblatt.html?artikelnr=236900 | Non-Design |  | EC002949 | USB-Spannungsversorgung | 1 | 108,2 g | 79 mm | 88 mm | 58 mm | PA | 5 | 541 g | 395 mm | 88 mm | 58 mm | Z3
237300 | 4010337014577 | IR-Fernbedienung PIR 3 Zubehör | IR remote ctrl. PIR 3 Accessories |  |  | 2023-11-01 | 39.37 | 02 | 2024-11-01 | 40.71 | 02 |  |  |  | 85437090 | CN |  | 5 | false | 2022-11-16 | 237300.jpg | https://katalog.gira.de/de_DE/datenblatt.html?artikelnr=237300 | Non-Design |  | EC002649 | Zubehör/Ersatzteile für Installationsschalterprogramme | 1 | 44 g | 79 mm | 88 mm | 58 mm | PA | 5 | 222 g | 395 mm | 88 mm | 58 mm | Z3
237500 | 4010337031369 | Kompensationsmodul LED Zubehör | compensation mod. LED Accessories |  |  | 2023-11-01 | 33.74 | 02 | 2024-11-01 | 34.89 | 02 | 2017-01-02 |  |  | 85365080 | DE | 05 | 5 | false | 2022-04-01 | 237500.jpg | https://katalog.gira.de/de_DE/datenblatt.html?artikelnr=237500 | Non-Design |  | EC002556 | Elektrisches Zubehör für Leuchten | 1 | 44,85 g | 79 mm | 88 mm | 58 mm | PA | 5 | 224,25 g | 395 mm | 88 mm | 58 mm | Z3
237601 | 4010337014478 | Sensotec o.Fernbedienung System 55 Cremeweiß | Sensotec w/o remote control System 55 cr.white |  |  | 2023-11-01 | 196.89 | 02 | 2024-11-01 | 203.58 | 02 | 2015-02-02 |  |  | 85365080 | DE | 05 | 5 | true | 2022-11-16 | 237601.jpg | https://katalog.gira.de/de_DE/datenblatt.html?artikelnr=237601 | System 55 Programmübergreifend | Cremeweiß glänzend | EC000138 | Bewegungsmelder-Sensor | 1 | 197 g | 83 mm | 83 mm | 76 mm | PA
237603 | 4010337014485 | Sensotec o.Fernbedienung System 55 Reinweiß | Sensotec w/o remote control System 55 p.white |  |  | 2023-11-01 | 196.89 | 02 | 2024-11-01 | 203.58 | 02 | 2015-02-02 |  |  | 85365080 | DE | 05 | 5 | true | 2022-11-16 | 237603.jpg | https://katalog.gira.de/de_DE/datenblatt.html?artikelnr=237603 | System 55 Programmübergreifend | Reinweiß glänzend | EC000138 | Bewegungsmelder-Sensor | 1 | 202 g | 83 mm | 83 mm | 76 mm | PA
237626 | 4010337014492 | Sensotec o.Fernbedienung System 55 F Alu | Sensotec w/o remote control System 55 c.alum. |  |  | 2023-11-01 | 203.67 | 02 | 2024-11-01 | 210.59 | 02 | 2015-02-02 |  |  | 85365080 | DE | 05 | 5 | true | 2022-11-16 | 237626.jpg | https://katalog.gira.de/de_DE/datenblatt.html?artikelnr=237626 | System 55 Programmübergreifend | Farbe Alu | EC000138 | Bewegungsmelder-Sensor | 1 | 196 g | 83 mm | 83 mm | 76 mm | PA
237627 | 4010337014508 | Sensotec o.Fernbedienung System 55 Reinweiß m | Sensotec w/o remote control System 55 p.white m |  |  | 2023-11-01 | 196.89 | 02 | 2024-11-01 | 203.58 | 02 | 2015-02-02 |  |  | 85365080 | DE | 05 | 5 | true | 2022-11-16 | 237627.jpg | https://katalog.gira.de/de_DE/datenblatt.html?artikelnr=237627 | System 55 Programmübergreifend | Reinweiß seidenmatt | EC000138 | Bewegungsmelder-Sensor | 1 | 203 g | 83 mm | 83 mm | 65 mm | PA
237628 | 4010337014515 | Sensotec o.Fernbedienung System 55 Anthrazit | Sensotec w/o remote control System 55 anthracite |  |  | 2023-11-01 | 200.96 | 02 | 2024-11-01 | 207.79 | 02 | 2015-02-02 |  |  | 85365080 | DE | 05 | 5 | true | 2022-11-16 | 237628.jpg | https://katalog.gira.de/de_DE/datenblatt.html?artikelnr=237628 | System 55 Programmübergreifend | Anthrazit | EC000138 | Bewegungsmelder-Sensor | 1 | 203 g | 83 mm | 83 mm | 76 mm | PA
237801 | 4010337014522 | Sensotec LED o.Fernbedienung System 55 Cremeweiß | Sensotec LED w/o remote ctrl. System 55 cr.white |  |  | 2023-11-01 | 221.33 | 02 | 2024-11-01 | 228.86 | 02 | 2015-02-02 |  |  | 85365080 | DE | 05 | 5 | true | 2022-11-16 | 237801.jpg | https://katalog.gira.de/de_DE/datenblatt.html?artikelnr=237801 | System 55 Programmübergreifend | Cremeweiß glänzend | EC000138 | Bewegungsmelder-Sensor | 1 | 183 g | 83 mm | 83 mm | 76 mm | PA
237803 | 4010337014539 | Sensotec LED o.Fernbedienung System 55 Reinweiß | Sensotec LED w/o remote ctrl. System 55 p.white |  |  | 2023-11-01 | 221.33 | 02 | 2024-11-01 | 228.86 | 02 | 2015-02-02 |  |  | 85365080 | DE | 05 | 5 | true | 2022-11-16 | 237803.jpg | https://katalog.gira.de/de_DE/datenblatt.html?artikelnr=237803 | System 55 Programmübergreifend | Reinweiß glänzend | EC000138 | Bewegungsmelder-Sensor | 1 | 206,5 g | 84 mm | 84 mm | 77 mm | PA
237826 | 4010337014546 | Sensotec LED o.Fernbedienung System 55 F Alu | Sensotec LED w/o remote ctrl. System 55 c.alum. |  |  | 2023-11-01 | 228.1 | 02 | 2024-11-01 | 235.86 | 02 | 2015-02-02 |  |  | 85365080 | DE | 05 | 5 | true | 2022-11-16 | 237826.jpg | https://katalog.gira.de/de_DE/datenblatt.html?artikelnr=237826 | System 55 Programmübergreifend | Farbe Alu | EC000138 | Bewegungsmelder-Sensor | 1 | 204 g | 83 mm | 83 mm | 76 mm | PA
237827 | 4010337014553 | Sensotec LED o.Fernbedienung System 55 Reinweiß m | Sensotec LED w/o remote ctrl. System 55 p.white m |  |  | 2023-11-01 | 221.33 | 02 | 2024-11-01 | 228.86 | 02 | 2015-02-02 |  |  | 85365080 | DE | 05 | 5 | true | 2022-11-16 | 237827.jpg | https://katalog.gira.de/de_DE/datenblatt.html?artikelnr=237827 | System 55 Programmübergreifend | Reinweiß seidenmatt | EC000138 | Bewegungsmelder-Sensor | 1 | 203 g | 83 mm | 83 mm | 76 mm | PA
237828 | 4010337014560 | Sensotec LED o.Fernbedienung System 55 Anthrazit | Sensotec LED w/o remote ctrl. System 55 anthracite |  |  | 2023-11-01 | 225.4 | 02 | 2024-11-01 | 233.06 | 02 | 2015-02-02 |  |  | 85365080 | DE | 05 | 5 | true | 2022-11-16 | 237828.jpg | https://katalog.gira.de/de_DE/datenblatt.html?artikelnr=237828 | System 55 Programmübergreifend | Anthrazit | EC000138 | Bewegungsmelder-Sensor | 1 | 204 g | 83 mm | 83 mm | 76 mm | PA
238200 | 4010337019312 | IR-Fernbedienung PIR 1 Zubehör | IR remote ctrl. PIR 1 Accessories |  |  | 2023-11-01 | 40.55 | 02 | 2024-11-01 | 41.93 | 02 | 2016-01-07 |  |  | 85437090 | DE | 05 | 5 | false | 2020-02-11 | 238200.jpg | https://katalog.gira.de/de_DE/datenblatt.html?artikelnr=238200 | Non-Design |  | EC002649 | Zubehör/Ersatzteile für Installationsschalterprogramme | 1 | 39 g | 103 mm | 77 mm | 32 mm | PA
238300 | 4010337031383 | S3000 Uni-LED-Lstg.zusatz REG Elektronik | S3000 uni.LED pow.booster DRA Electronics |  |  | 2023-11-01 | 144.58 | 02 | 2024-11-01 | 149.5 | 02 | 2018-11-09 |  |  | 85365080 | DE | 05 | 5 | false | 2022-04-01 | 238300.jpg | https://katalog.gira.de/de_DE/datenblatt.html?artikelnr=238300 | Non-Design |  | EC000025 | Dimmer | 1 | 162,5 g | 120 mm | 117 mm | 81 mm | PA
238900 | 4010337031420 | S3000 Dreh-Nebenst.eins. 3-Dr Einsatz | S3000 rot.aux.ins. 3-wire Insert |  |  | 2023-11-01 | 64.39 | 02 | 2024-11-01 | 66.58 | 02 | 2018-03-01 |  |  | 85365080 | DE | 05 | 5 | false | 2022-04-01 | 238900.jpg | https://katalog.gira.de/de_DE/datenblatt.html?artikelnr=238900 | Non-Design |  | EC000025 | Dimmer | 1 | 100 g | 79 mm | 88 mm | 58 mm | PA | 5 | 500 g | 395 mm | 88 mm | 58 mm | Z3
239902 | 4010337019381 | Präsenz- + Beweg.m. 360° Kompakt Wächter | pres. + mot.det. 360° Kompakt Security light |  |  | 2023-11-01 | 226.76 | 02 | 2024-11-01 | 234.47 | 02 | 2016-01-07 |  |  | 85365080 | DE | 05 | 5 | false | 2019-05-31 | 239902.jpg | https://katalog.gira.de/de_DE/datenblatt.html?artikelnr=239902 | Non-Design |  | EC000138 | Bewegungsmelder-Sensor | 1 | 283,5 g | 155 mm | 112 mm | 86 mm | PA
242101 | 4010337463825 | EnOcean Funk Wandsender 1f System 55 Cremeweiß | EnOcean WL wall transm. 1-g System 55 cr.white |  |  | 2023-11-01 | 93.84 | 02 | 2024-11-01 | 97.03 | 02 | 2012-12-01 |  |  | 85269200 | HU |  | 5 | false | 2020-08-25 | 242101.jpg | https://katalog.gira.de/de_DE/datenblatt.html?artikelnr=242101 | System 55 Programmübergreifend | Cremeweiß glänzend | EC000205 | Bedienelement intelligent | 1 | 108 g | 100 mm | 100 mm | 50 mm | PA
242103 | 4010337463832 | EnOcean Funk Wandsender 1f System 55 Reinweiß | EnOcean WL wall transm. 1-g System 55 p.white |  |  | 2023-11-01 | 93.84 | 02 | 2024-11-01 | 97.03 | 02 | 2012-12-01 |  |  | 85269200 | HU |  | 5 | false | 2020-08-25 | 242103.jpg | https://katalog.gira.de/de_DE/datenblatt.html?artikelnr=242103 | System 55 Programmübergreifend | Reinweiß glänzend | EC000205 | Bedienelement intelligent | 1 | 107,5 g | 102 mm | 102 mm | 47 mm | PA
242126 | 4010337463870 | EnOcean Funk Wandsender 1f System 55 F Alu | EnOcean WL wall transm. 1-g System 55 c.alum. |  |  | 2023-11-01 | 100.52 | 02 | 2024-11-01 | 103.94 | 02 | 2012-12-01 |  |  | 85269200 | HU |  | 5 | false | 2020-08-25 | 242126.jpg | https://katalog.gira.de/de_DE/datenblatt.html?artikelnr=242126 | System 55 Programmübergreifend | Farbe Alu | EC000205 | Bedienelement intelligent | 1 | 107 g | 100 mm | 100 mm | 50 mm | PA
242127 | 4010337463849 | EnOcean Funk Wandsender 1f System 55 Reinweiß m | EnOcean WL wall transm. 1-g System 55 p.white m |  |  | 2023-11-01 | 93.84 | 02 | 2024-11-01 | 97.03 | 02 | 2012-12-01 |  |  | 85269200 | HU |  | 5 | false | 2020-08-25 | 242127.jpg | https://katalog.gira.de/de_DE/datenblatt.html?artikelnr=242127 | System 55 Programmübergreifend | Reinweiß seidenmatt | EC000205 | Bedienelement intelligent | 1 | 105 g | 100 mm | 100 mm | 46 mm | PA
242128 | 4010337463856 | EnOcean Funk Wandsender 1f System 55 Anthrazit | EnOcean WL wall transm. 1-g System 55 anthracite |  |  | 2023-11-01 | 96.49 | 02 | 2024-11-01 | 99.77 | 02 | 2012-12-01 |  |  | 85269200 | HU |  | 5 | true | 2020-08-25 | 242128.jpg | https://katalog.gira.de/de_DE/datenblatt.html?artikelnr=242128 | System 55 Programmübergreifend | Anthrazit | EC000205 | Bedienelement intelligent | 1 | 106 g | 100 mm | 100 mm | 46 mm | PA
242201 | 4010337060420 | EnOcean Funk Wandsender 2f System 55 Cremeweiß | EnOcean WL wall transm. 2-g System 55 cr.white |  |  | 2023-11-01 | 96.75 | 02 | 2024-11-01 | 100.04 | 02 | 2012-12-01 |  |  | 85269200 | HU |  | 5 | false | 2020-08-25 | 242201.jpg | https://katalog.gira.de/de_DE/datenblatt.html?artikelnr=242201 | System 55 Programmübergreifend | Cremeweiß glänzend | EC000205 | Bedienelement intelligent | 1 | 82 g | 100 mm | 100 mm | 50 mm | PA
242203 | 4010337060437 | EnOcean Funk Wandsender 2f System 55 Reinweiß | EnOcean WL wall transm. 2-g System 55 p.white |  |  | 2023-11-01 | 96.75 | 02 | 2024-11-01 | 100.04 | 02 | 2012-12-01 |  |  | 85269200 | HU |  | 5 | false | 2020-08-25 | 242203.jpg | https://katalog.gira.de/de_DE/datenblatt.html?artikelnr=242203 | System 55 Programmübergreifend | Reinweiß glänzend | EC000205 | Bedienelement intelligent | 1 | 107 g | 100 mm | 100 mm | 46 mm | PA
242226 | 4010337060444 | EnOcean Funk Wandsender 2f System 55 F Alu | EnOcean WL wall transm. 2-g System 55 c.alum. |  |  | 2023-11-01 | 103.42 | 02 | 2024-11-01 | 106.94 | 02 | 2012-12-01 |  |  | 85269200 | HU |  | 5 | false | 2020-08-25 | 242226.jpg | https://katalog.gira.de/de_DE/datenblatt.html?artikelnr=242226 | System 55 Programmübergreifend | Farbe Alu | EC000205 | Bedienelement intelligent | 1 | 88 g | 100 mm | 100 mm | 50 mm | PA
242227 | 4010337060451 | EnOcean Funk Wandsender 2f System 55 Reinweiß m | EnOcean WL wall transm. 2-g System 55 p.white m |  |  | 2023-11-01 | 96.75 | 02 | 2024-11-01 | 100.04 | 02 | 2012-12-01 |  |  | 85269200 | HU |  | 5 | false | 2020-08-25 | 242227.jpg | https://katalog.gira.de/de_DE/datenblatt.html?artikelnr=242227 | System 55 Programmübergreifend | Reinweiß seidenmatt | EC000205 | Bedienelement intelligent | 1 | 105 g | 102 mm | 102 mm | 51 mm | PA
242228 | 4010337060468 | EnOcean Funk Wandsender 2f System 55 Anthrazit | EnOcean WL wall transm. 2-g System 55 anthracite |  |  | 2023-11-01 | 99.43 | 02 | 2024-11-01 | 102.81 | 02 | 2012-12-01 |  |  | 85269200 | HU |  | 5 | true | 2020-08-25 | 242228.jpg | https://katalog.gira.de/de_DE/datenblatt.html?artikelnr=242228 | System 55 Programmübergreifend | Anthrazit | EC000205 | Bedienelement intelligent | 1 | 107 g | 100 mm | 100 mm | 50 mm | PA
244000 | 4010337031390 | S3000 Uni-LED-Dimmer Mini Elektronik | S3000 uni.LED dim. Mini Electronics |  |  | 2023-11-01 | 94.62 | 02 | 2024-11-01 | 97.84 | 02 | 2017-11-01 |  |  | 85365080 | DE | 05 | 5 | false | 2022-04-01 | 244000.jpg | https://katalog.gira.de/de_DE/datenblatt.html?artikelnr=244000 | Non-Design |  | EC000025 | Dimmer | 1 | 67,65 g | 88 mm | 79 mm | 58 mm | PA | 5 | 338,25 g | 395 mm | 88 mm | 58 mm | Z3
244202 | 4010337056430 | Beweg.m. Cube 120 Wächter Reinweiß | mot.det. Cube 120 Security light p.white |  |  | 2023-11-01 | 124.38 | 08 | 2024-11-01 | 128.61 | 08 | 2020-03-13 |  |  | 85365080 | RO |  | 5 | false | 2020-02-24 | 244202.jpg | https://katalog.gira.de/de_DE/datenblatt.html?artikelnr=244202 | Stand-alone | Reinweiß | EC000133 | Bewegungsmelder komplett | 1 | 582,5 g | 250 mm | 183 mm | 110 mm | PA
244210 | 4010337056416 | Beweg.m. Cube 120 Wächter Anthrazit | mot.det. Cube 120 Security light anthracite |  |  | 2023-11-01 | 130.04 | 08 | 2024-11-01 | 134.46 | 08 | 2020-03-13 |  |  | 85365080 | RO |  | 5 | false | 2021-01-25 | 244210.jpg | https://katalog.gira.de/de_DE/datenblatt.html?artikelnr=244210 | Stand-alone | Anthrazit | EC000133 | Bewegungsmelder komplett | 1 | 581 g | 250 mm | 183 mm | 110 mm | PA
244402 | 4010337056423 | Beweg.m. Cube 240 Wächter Reinweiß | mot.det. Cube 240 Security light p.white |  |  | 2023-11-01 | 160.56 | 08 | 2024-11-01 | 166.02 | 08 | 2020-03-13 |  |  | 85365080 | RO |  | 5 | false | 2020-02-24 | 244402.jpg | https://katalog.gira.de/de_DE/datenblatt.html?artikelnr=244402 | Stand-alone | Reinweiß | EC000133 | Bewegungsmelder komplett | 1 | 587,5 g | 250 mm | 183 mm | 110 mm | PA
244410 | 4010337056409 | Beweg.m. Cube 240 Wächter Anthrazit | mot.det. Cube 240 Security light anthracite |  |  | 2023-11-01 | 166.22 | 08 | 2024-11-01 | 171.87 | 08 | 2020-03-13 |  |  | 85365080 | RO |  | 5 | false | 2020-02-24 | 244410.jpg | https://katalog.gira.de/de_DE/datenblatt.html?artikelnr=244410 | Stand-alone | Anthrazit | EC000133 | Bewegungsmelder komplett | 1 | 585 g | 250 mm | 183 mm | 110 mm | PA
245000 | 4010337031406 | S3000 Uni-LED-Drehdimmeins. Standard Einsatz | S3000 uni.LED rot.dimm.ins. Standard Insert |  |  | 2023-11-01 | 85.43 | 02 | 2024-11-01 | 88.33 | 02 | 2018-02-01 |  |  | 85365080 | DE | 05 | 5 | false | 2022-04-01 | 245000.jpg | https://katalog.gira.de/de_DE/datenblatt.html?artikelnr=245000 | Non-Design |  | EC000025 | Dimmer | 1 | 110 g | 79 mm | 88 mm | 58 mm | PA | 5 | 553 g | 395 mm | 88 mm | 58 mm | Z3
245100 | 4010337881780 | Netzwerk Cat.6{sub}A{/sub} 1f Einsatz | network conn.box cat.6A 1-g Insert |  |  | 2023-11-01 | 30.22 | 01 | 2024-11-01 | 31.19 | 01 | 2012-01-16 |  |  | 85366990 | DE | 08 | 6 | false | 2022-04-01 | 245100.jpg | https://katalog.gira.de/de_DE/datenblatt.html?artikelnr=245100 | Non-Design |  | EC000018 | Einsatz/Abdeckung für Kommunikationstechnik | 1 | 152,125 g | 85 mm | 85 mm | 57 mm | PA
245200 | 4010337881797 | Netzwerk Cat.6A 2f Einsatz | network conn.box cat.6A 2-g Insert |  |  | 2023-11-01 | 40.79 | 01 | 2024-11-01 | 42.1 | 01 | 2012-01-16 |  |  | 85366990 | DE | 08 | 6 | false | 2022-04-01 | 245200.jpg | https://katalog.gira.de/de_DE/datenblatt.html?artikelnr=245200 | Non-Design |  | EC000018 | Einsatz/Abdeckung für Kommunikationstechnik | 1 | 157 g | 83 mm | 83 mm | 54 mm | PA
245500 | 4010337031413 | S3000 Uni-LED-Drehdimmeins. Komfort Einsatz | S3000 uni.LED rot.dimm.ins. Komfort Insert |  |  | 2023-11-01 | 116.97 | 02 | 2024-11-01 | 120.95 | 02 | 2018-03-01 |  |  | 85365080 | DE | 05 | 5 | false | 2022-04-01 | 245500.jpg | https://katalog.gira.de/de_DE/datenblatt.html?artikelnr=245500 | Non-Design |  | EC000025 | Dimmer | 1 | 111,9 g | 79 mm | 88 mm | 58 mm | PA | 5 | 559,5 g | 395 mm | 88 mm | 58 mm | Z3
245901 | 4010337076223 | SCHUKO SP USB-Spannungsvers. 2f Typ A/C System 55 Cremeweiß | SCHUKO SP USB pow.supply 2-g type A/C System 55 cr.white |  |  | 2023-11-01 | 84.82 | 02 | 2024-11-01 | 87.7 | 02 | 2022-05-06 |  |  | 85366990 | CN |  | 5 | false | 2021-08-04 | 245901.jpg | https://katalog.gira.de/de_DE/datenblatt.html?artikelnr=245901 | System 55 Programmübergreifend | Cremeweiß glänzend | EC000125 | Socket outlet 8¦ EC000125 | 1 | 126,25 g | 86 mm | 83 mm | 55 mm | PA
245903 | 4010337076179 | SCHUKO SP USB-Spannungsvers. 2f Typ A/C System 55 Reinweiß | SCHUKO SP USB pow.supply 2-g type A/C System 55 p.white |  |  | 2023-11-01 | 84.82 | 02 | 2024-11-01 | 87.7 | 02 | 2022-06-01 |  |  | 85366990 | CN |  | 5 | false | 2021-08-04 | 245903.jpg | https://katalog.gira.de/de_DE/datenblatt.html?artikelnr=245903 | System 55 Programmübergreifend | Reinweiß glänzend | EC000125 | Socket outlet 8¦ EC000125 | 1 | 126 g | 84 mm | 84 mm | 55 mm | PA | 1920 |  |  |  |  | PF
245926 | 4010337076193 | SCHUKO SP USB-Spannungsvers. 2f Typ A/C System 55 F Alu | SCHUKO SP USB pow.supply 2-g type A/C System 55 c.alum. |  |  | 2023-11-01 | 93.39 | 02 | 2024-11-01 | 96.57 | 02 | 2022-05-06 |  |  | 85366990 | CN |  | 5 | false | 2021-08-04 | 245926.jpg | https://katalog.gira.de/de_DE/datenblatt.html?artikelnr=245926 | System 55 Programmübergreifend | Farbe Alu | EC000125 | Socket outlet 8¦ EC000125 | 1 | 126 g | 82 mm | 81 mm | 50 mm | PA
245927 | 4010337076186 | SCHUKO SP USB-Spannungsvers. 2f Typ A/C System 55 Reinweiß m | SCHUKO SP USB pow.supply 2-g type A/C System 55 p.white m |  |  | 2023-11-01 | 84.82 | 02 | 2024-11-01 | 87.7 | 02 | 2022-06-01 |  |  | 85366990 | CN |  | 5 | false | 2021-08-04 | 245927.jpg | https://katalog.gira.de/de_DE/datenblatt.html?artikelnr=245927 | System 55 Programmübergreifend | Reinweiß seidenmatt | EC000125 | Socket outlet 8¦ EC000125 | 1 | 124 g | 82 mm | 81 mm | 50 mm | PA
245928 | 4010337076285 | SCHUKO SP USB-Spannungsvers. 2f Typ A/C System 55 Anthrazit | SCHUKO SP USB pow.supply 2-g type A/C System 55 anthracite |  |  | 2023-11-01 | 86.3 | 02 | 2024-11-01 | 89.23 | 02 | 2022-06-01 |  |  | 85366990 | CN |  | 5 | false | 2021-08-04 | 245928.jpg | https://katalog.gira.de/de_DE/datenblatt.html?artikelnr=245928 | System 55 Programmübergreifend | Anthrazit | EC000125 | Socket outlet 8¦ EC000125 | 1 | 126 g | 84 mm | 84 mm | 55 mm | PA
245970 | 4010337129967 | SCHUKO SP USB-Spannungsvers. 2f Typ A/C Flächenschalter Reinweiß | SCHUKO SP USB pow.supply 2-g type A/C Gira F100 p.white | Neuheit |  |  |  |  | 2024-11-01 | 89.58 | 02 | 2025-01-02 |  |  | 85366990 | CN |  | 5 | false | 2021-08-04 | 245970.png | https://katalog.gira.de/de_DE/datenblatt.html?artikelnr=245970 | Flächenschalter | Reinweiß glänzend | EC000125 | Socket outlet 8¦ EC000125 | 1 | 135 g | 104 mm | 86 mm | 85 mm | PA
246000 | 4010337108467 | S3000 Drehzahlstellereins. Einsatz | S3000 speed regul.ins. Insert |  |  | 2023-11-01 | 113.72 | 02 | 2024-11-01 | 117.59 | 02 | 2021-06-01 |  |  | 85365080 | DE | 05 | 5 | false | 2022-04-01 | 246000.jpg | https://katalog.gira.de/de_DE/datenblatt.html?artikelnr=246000 | Non-Design |  | EC000256 | Drehzahlsteller | 1 | 112,5 g | 79 mm | 88 mm | 58 mm | PA | 5 | 562,5 g | 395 mm | 88 mm | 58 mm | Z3
246101 | 4010337110712 | BT Wandsender 1f System 55 Cremeweiß | BT wall transm. 1-g System 55 cr.white |  |  | 2023-11-01 | 102.95 | 02 | 2024-11-01 | 106.45 | 02 | 2021-08-18 |  |  | 85269200 | HU |  | 5 | false | 2021-07-09 | 246101.jpg | https://katalog.gira.de/de_DE/datenblatt.html?artikelnr=246101 | System 55 Programmübergreifend | Cremeweiß glänzend | EC000205 | Bedienelement intelligent | 1 | 75 g | 100 mm | 100 mm | 46 mm | PA
246103 | 4010337101598 | BT Wandsender 1f System 55 Reinweiß | BT wall transm. 1-g System 55 p.white |  |  | 2023-11-01 | 102.95 | 02 | 2024-11-01 | 106.45 | 02 | 2020-04-21 |  |  | 85269200 | HU |  | 5 | false | 2020-08-25 | 246103.jpg | https://katalog.gira.de/de_DE/datenblatt.html?artikelnr=246103 | System 55 Programmübergreifend | Reinweiß glänzend | EC000205 | Bedienelement intelligent | 1 | 89 g | 102 mm | 102 mm | 48 mm | PA
246126 | 4010337101628 | BT Wandsender 1f System 55 F Alu | BT wall transm. 1-g System 55 c.alum. |  |  | 2023-11-01 | 108.92 | 02 | 2024-11-01 | 112.62 | 02 | 2020-04-21 |  |  | 85269200 | HU |  | 5 | false | 2020-08-25 | 246126.jpg | https://katalog.gira.de/de_DE/datenblatt.html?artikelnr=246126 | System 55 Programmübergreifend | Farbe Alu | EC000205 | Bedienelement intelligent | 1 | 86 g | 100 mm | 100 mm | 46 mm | PA
246127 | 4010337101604 | BT Wandsender 1f System 55 Reinweiß m | BT wall transm. 1-g System 55 p.white m |  |  | 2023-11-01 | 102.95 | 02 | 2024-11-01 | 106.45 | 02 | 2020-04-21 |  |  | 85269200 | HU |  | 5 | false | 2020-08-25 | 246127.jpg | https://katalog.gira.de/de_DE/datenblatt.html?artikelnr=246127 | System 55 Programmübergreifend | Reinweiß seidenmatt | EC000205 | Bedienelement intelligent | 1 | 91 g | 100 mm | 100 mm | 46 mm | PA
246128 | 4010337101611 | BT Wandsender 1f System 55 Anthrazit | BT wall transm. 1-g System 55 anthracite |  |  | 2023-11-01 | 105.33 | 02 | 2024-11-01 | 108.91 | 02 | 2020-04-21 |  |  | 85269200 | HU |  | 5 | true | 2020-08-25 | 246128.jpg | https://katalog.gira.de/de_DE/datenblatt.html?artikelnr=246128 | System 55 Programmübergreifend | Anthrazit | EC000205 | Bedienelement intelligent | 1 | 86 g | 100 mm | 100 mm | 46 mm | PA
246201 | 4010337110736 | BT Wandsender 2f System 55 Cremeweiß | BT wall transm. 2-g System 55 cr.white |  |  | 2023-11-01 | 105.33 | 02 | 2024-11-01 | 108.91 | 02 | 2021-08-18 |  |  | 85269200 | HU |  | 5 | false | 2021-07-09 | 246201.jpg | https://katalog.gira.de/de_DE/datenblatt.html?artikelnr=246201 | System 55 Programmübergreifend | Cremeweiß glänzend | EC000205 | Bedienelement intelligent | 1 | 86 g | 100 mm | 100 mm | 46 mm | PA
246203 | 4010337101642 | BT Wandsender 2f System 55 Reinweiß | BT wall transm. 2-g System 55 p.white |  |  | 2023-11-01 | 105.33 | 02 | 2024-11-01 | 108.91 | 02 | 2020-04-21 |  |  | 85269200 | HU |  | 5 | false | 2020-08-25 | 246203.jpg | https://katalog.gira.de/de_DE/datenblatt.html?artikelnr=246203 | System 55 Programmübergreifend | Reinweiß glänzend | EC000205 | Bedienelement intelligent | 1 | 91 g | 102 mm | 102 mm | 49 mm | PA
246226 | 4010337101673 | BT Wandsender 2f System 55 F Alu | BT wall transm. 2-g System 55 c.alum. |  |  | 2023-11-01 | 111.31 | 02 | 2024-11-01 | 115.09 | 02 | 2020-04-21 |  |  | 85269200 | HU |  | 5 | false | 2020-08-25 | 246226.jpg | https://katalog.gira.de/de_DE/datenblatt.html?artikelnr=246226 | System 55 Programmübergreifend | Farbe Alu | EC000205 | Bedienelement intelligent | 1 | 86 g | 100 mm | 100 mm | 46 mm | PA
246227 | 4010337101659 | BT Wandsender 2f System 55 Reinweiß m | BT wall transm. 2-g System 55 p.white m |  |  | 2023-11-01 | 105.33 | 02 | 2024-11-01 | 108.91 | 02 | 2020-04-21 |  |  | 85269200 | HU |  | 5 | false | 2020-08-25 | 246227.jpg | https://katalog.gira.de/de_DE/datenblatt.html?artikelnr=246227 | System 55 Programmübergreifend | Reinweiß seidenmatt | EC000205 | Bedienelement intelligent | 1 | 88,75 g | 104 mm | 102 mm | 49 mm | PA
246228 | 4010337101680 | BT Wandsender 2f System 55 Anthrazit | BT wall transm. 2-g System 55 anthracite |  |  | 2023-11-01 | 107.72 | 02 | 2024-11-01 | 111.38 | 02 | 2020-04-21 |  |  | 85269200 | HU |  | 5 | true | 2020-08-25 | 246228.jpg | https://katalog.gira.de/de_DE/datenblatt.html?artikelnr=246228 | System 55 Programmübergreifend | Anthrazit | EC000205 | Bedienelement intelligent | 1 | 86 g | 100 mm | 100 mm | 46 mm | PA
247000 | 4010337104421 | RTR 230 V Öffner Einsatz | RTC 230 V NC con. Insert |  |  | 2023-11-01 | 68.01 | 02 | 2024-11-01 | 70.32 | 02 | 2022-12-01 |  |  | 90321080 | DE | 05 | 5 | false | 2022-04-01 | 247000.jpg | https://katalog.gira.de/de_DE/datenblatt.html?artikelnr=247000 | Non-Design |  | EC010927 | Raumthermostat | 1 | 93,35 g | 88 mm | 79 mm | 58 mm | PA | 5 | 466,75 g | 395 mm | 88 mm | 58 mm | Z3
247200 | 4010337104414 | RTR 230 V Öff./Schließ. Aus + Kontroll Einsatz | RTC 230 V NC/NO con. 1-way + ctrl.l. Insert |  |  | 2023-11-01 | 73.05 | 02 | 2024-11-01 | 75.53 | 02 | 2022-12-01 |  |  | 90321080 | DE | 05 | 5 | false | 2022-04-01 | 247200.jpg | https://katalog.gira.de/de_DE/datenblatt.html?artikelnr=247200 | Non-Design |  | EC010927 | Raumthermostat | 1 | 103 g | 79 mm | 88 mm | 58 mm | PA | 5 | 502,75 g | 395 mm | 88 mm | 58 mm | Z3
247300 | 4010337104391 | RTR 24 V Öff./Schließ. Aus + Kontroll Einsatz | RTC 24 V NC/NO con. 1-way + ctrl.l. Insert |  |  | 2023-11-01 | 73.05 | 02 | 2024-11-01 | 75.53 | 02 | 2022-12-01 |  |  | 90321080 | DE | 05 | 5 | false | 2022-04-01 | 247300.jpg | https://katalog.gira.de/de_DE/datenblatt.html?artikelnr=247300 | Non-Design |  | EC010927 | Raumthermostat | 1 | 103 g | 79 mm | 88 mm | 58 mm | PA | 5 | 519 g | 395 mm | 88 mm | 58 mm | Z3
247400 | 4010337104407 | RTR 230 V Schließer Kontroll FBH Einsatz | RTC 230 V NO con. ctrl.l. + fl.heat. Insert |  |  | 2023-11-01 | 112.18 | 02 | 2024-11-01 | 115.99 | 02 | 2022-12-01 |  |  | 90321080 | DE | 05 | 5 | false | 2022-04-01 | 247400.jpg | https://katalog.gira.de/de_DE/datenblatt.html?artikelnr=247400 | Non-Design |  | EC010927 | Raumthermostat | 1 | 258,5 g | 102 mm | 96 mm | 96 mm | PA
247900 | 4010337110187 | Klemmleiste 6f 230 V Elektronik | terminal strip 3-g 230 V Electronics |  |  | 2023-11-01 | 85.66 | 02 | 2024-11-01 | 98.51 | 02 | 2022-12-01 |  |  | 85366990 | IN |  | 5 | false | 2022-11-22 | 247900.jpg | https://katalog.gira.de/de_DE/datenblatt.html?artikelnr=247900 | Non-Design |  | EC002649 | Zubehör/Ersatzteile für Installationsschalterprogramme | 1 | 500 g | 330 mm | 97 mm | 63 mm | PA
248001 | 4010337777014 | Bedienaufs. UP-Radio RDS System 55 Cremeweiß | op.top RDS FM radio System 55 cr.white |  |  | 2023-11-01 | 95.94 | 03 | 2024-11-01 | 99.2 | 03 | 2012-01-02 |  |  | 85279200 | DE | 05 | 5 | false | 2020-08-25 | 248001.jpg | https://katalog.gira.de/de_DE/datenblatt.html?artikelnr=248001 | System 55 Programmübergreifend | Cremeweiß glänzend | EC000205 | Bedienelement intelligent | 1 | 50,75 g | 83 mm | 83 mm | 53 mm | PA
248003 | 4010337777021 | Bedienaufs. UP-Radio RDS System 55 Reinweiß | op.top RDS FM radio System 55 p.white |  |  | 2023-11-01 | 95.94 | 03 | 2024-11-01 | 99.2 | 03 | 2012-01-02 |  |  | 85279200 | DE | 05 | 5 | false | 2020-08-25 | 248003.jpg | https://katalog.gira.de/de_DE/datenblatt.html?artikelnr=248003 | System 55 Programmübergreifend | Reinweiß glänzend | EC000205 | Bedienelement intelligent | 1 | 50 g | 83 mm | 83 mm | 53 mm | PA
248005 | 4010337777038 | Bedienaufs. UP-Radio RDS System 55 Schwarzglasoptik | op.top RDS FM radio System 55 black gl.fin. |  |  | 2023-11-01 | 95.94 | 03 | 2024-11-01 | 99.2 | 03 | 2012-01-02 |  |  | 85279200 | DE | 05 | 5 | false | 2020-08-25 | 248005.jpg | https://katalog.gira.de/de_DE/datenblatt.html?artikelnr=248005 | System 55 Programmübergreifend | Schwarzglasoptik | EC000205 | Bedienelement intelligent | 1 | 50 g | 83 mm | 83 mm | 53 mm | PA
248026 | 4010337777052 | Bedienaufs. UP-Radio RDS System 55 F Alu | op.top RDS FM radio System 55 c.alum. |  |  | 2023-11-01 | 95.94 | 03 | 2024-11-01 | 99.2 | 03 | 2012-01-02 |  |  | 85279200 | DE | 05 | 5 | false | 2020-08-25 | 248026.jpg | https://katalog.gira.de/de_DE/datenblatt.html?artikelnr=248026 | System 55 Programmübergreifend | Farbe Alu | EC000205 | Bedienelement intelligent | 1 | 49 g | 83 mm | 83 mm | 53 mm | PA
248100 | 4010337076070 | Bedienaufs. UP-Radio RDS Flächenschalter | op.top RDS FM radio Gira F100 |  |  | 2023-11-01 | 127.26 | 03 | 2024-11-01 | 131.59 | 03 | 2010-02-17 |  |  | 85279200 | DE | 08 | 5 | false | 2020-08-25 | 248100.jpg | https://katalog.gira.de/de_DE/datenblatt.html?artikelnr=248100 | Non-Design |  | EC000205 | Bedienelement intelligent | 1 | 61 g | 83 mm | 83 mm | 53 mm | PA
248200 | 4010337076087 | Eins. UP-Radio RDS Elektronik | ins. RDS FM radio Electronics |  |  | 2023-11-01 | 26.66 | 03 | 2024-11-01 | 27.57 | 03 | 2010-02-17 |  |  | 85279200 | CN |  | 5 | false | 2020-08-25 | 248200.jpg | https://katalog.gira.de/de_DE/datenblatt.html?artikelnr=248200 | Non-Design |  | EC000636 | Elektronik-Gerät für Installationsschalterprogramme | 1 | 75 g | 83 mm | 83 mm | 53 mm | PA
248301 | 4010337483014 | Abd. Lautsprecher System 55 Cremeweiß | cov. speaker System 55 cr.white |  |  | 2023-11-01 | 5.35 | 03 | 2024-11-01 | 5.53 | 03 | 2010-02-03 |  |  | 85299093 | DE | 05 |  | false | 2020-02-11 | 248301.jpg | https://katalog.gira.de/de_DE/datenblatt.html?artikelnr=248301 | System 55 Programmübergreifend | Cremeweiß glänzend | EC000018 | Einsatz/Abdeckung für Kommunikationstechnik | 1 | 25 g | 83 mm | 83 mm | 53 mm | PA
248303 | 4010337483038 | Abd. Lautsprecher System 55 Reinweiß | cov. speaker System 55 p.white |  |  | 2023-11-01 | 4.93 | 03 | 2024-11-01 | 5.1 | 03 | 2010-02-03 |  |  | 85299093 | DE | 05 |  | false | 2020-02-11 | 248303.jpg | https://katalog.gira.de/de_DE/datenblatt.html?artikelnr=248303 | System 55 Programmübergreifend | Reinweiß glänzend | EC000018 | Einsatz/Abdeckung für Kommunikationstechnik | 1 | 24 g | 83 mm | 83 mm | 53 mm | PA
248305 | 4010337079781 | Abd. Lautsprecher System 55 Schwarzglasoptik | cov. speaker System 55 black gl.fin. |  |  | 2023-11-01 | 10.91 | 03 | 2024-11-01 | 11.28 | 03 | 2012-01-02 |  |  | 85299093 | DE | 05 |  | false | 2020-02-11 | 248305.jpg | https://katalog.gira.de/de_DE/datenblatt.html?artikelnr=248305 | System 55 Programmübergreifend | Schwarzglasoptik | EC000018 | Einsatz/Abdeckung für Kommunikationstechnik | 1 | 24 g | 83 mm | 83 mm | 53 mm | PA
248326 | 4010337483267 | Abd. Lautsprecher System 55 F Alu | cov. speaker System 55 c.alum. |  |  | 2023-11-01 | 11.81 | 03 | 2024-11-01 | 12.21 | 03 | 2010-02-10 |  |  | 85299093 | DE | 05 |  | false | 2020-02-11 | 248326.jpg | https://katalog.gira.de/de_DE/datenblatt.html?artikelnr=248326 | System 55 Programmübergreifend | Farbe Alu | EC000018 | Einsatz/Abdeckung für Kommunikationstechnik | 1 | 24 g | 83 mm | 83 mm | 53 mm | PA
248327 | 4010337483274 | Abd. Lautsprecher System 55 Reinweiß m | cov. speaker System 55 p.white m |  |  | 2023-11-01 | 5.35 | 03 | 2024-11-01 | 5.53 | 03 | 2010-02-05 |  |  | 85299093 | DE | 05 |  | false | 2020-02-11 | 248327.jpg | https://katalog.gira.de/de_DE/datenblatt.html?artikelnr=248327 | System 55 Programmübergreifend | Reinweiß seidenmatt | EC000018 | Einsatz/Abdeckung für Kommunikationstechnik | 1 | 25 g | 83 mm | 83 mm | 53 mm | PA
248328 | 4010337483281 | Abd. Lautsprecher System 55 Anthrazit | cov. speaker System 55 anthracite |  |  | 2023-11-01 | 8.01 | 03 | 2024-11-01 | 8.28 | 03 | 2010-02-05 |  |  | 85299093 | DE | 05 |  | true | 2020-02-11 | 248328.jpg | https://katalog.gira.de/de_DE/datenblatt.html?artikelnr=248328 | System 55 Programmübergreifend | Anthrazit | EC000018 | Einsatz/Abdeckung für Kommunikationstechnik | 1 | 25 g | 83 mm | 83 mm | 53 mm | PA
248600 | 4010337031345 | Kaiser Verbindungsdose 1f 1556-04 Zubehör | Kaiser 1-g junction box 1556-04 Accessories |  |  | 2023-11-01 | 1.23 | 01 | 2024-11-01 | 1.27 | 01 | 2017-02-01 |  |  | 85472000 | DE | 05 |  | false | 2022-11-16 | 248600.jpg | https://katalog.gira.de/de_DE/datenblatt.html?artikelnr=248600 | Non-Design |  | EC002649 | Zubehör/Ersatzteile für Installationsschalterprogramme | 1 | 24 g | 66 mm | 60 mm | 97 mm | PA | 25 | 601 g | 250 mm | 250 mm | 250 mm | PK
257000 | 4010337025702 | Spannungsvers. DC 24 V 700 mA REG Elektronik | pow.supply DC 24 V 700 mA DRA Electronics |  |  | 2023-11-01 | 113.19 | 18 | 2024-11-01 | 113.19 | 18 | 2007-04-27 |  |  | 85044083 | IT |  | 5 | false | 2020-08-25 | 257000.jpg | https://katalog.gira.de/de_DE/datenblatt.html?artikelnr=257000 | Non-Design |  | EC001089 | Netzgerät für Türkommunikation | 1 | 984,25 g | 139 mm | 123 mm | 117 mm | PA
257200 | 4010337011125 | TKS-Repeater REG Türko | DCS-Repeater DRA Door communication |  |  | 2023-11-01 | 352.77 | 10 | 2024-11-01 | 352.77 | 10 | 2013-06-26 |  |  | 85176200 | DE | 08 | 5 | false | 2021-01-25 | 257200.jpg | https://katalog.gira.de/de_DE/datenblatt.html?artikelnr=257200 | Non-Design |  | EC001349 | Zusatzgerät für Türkommunikation | 1 | 140 g | 102 mm | 102 mm | 47 mm | PA
0259112 | 4010337044512 | Zentralpl. 4f Flächenschalter Reinweiß | central pl. 4-g Gira F100 p.white |  |  | 2023-11-01 | 9.29 | 01 | 2024-11-01 | 9.59 | 01 | 2006-09-20 |  |  | 85389099 | DE | 05 |  | false | 2020-01-28 | 0259112.jpg | https://katalog.gira.de/de_DE/datenblatt.html?artikelnr=0259112 | Flächenschalter | Reinweiß glänzend | EC002250 | Übergangsadapter für Installationsschalterprogramme | 1 | 20 g | 79 mm | 88 mm | 58 mm | PA | 5 | 120 g | 79 mm | 88 mm | 58 mm | PK | 25 | 600 g | 395 mm | 88 mm | 58 mm | Z3
0260005 | 4010337036692 | Abd. TDO-Anschlussdose System 55 Schwarz m | cov. TDO conn.box System 55 black m |  |  | 2023-11-01 | 12.98 | 11 | 2024-11-01 | 13.4 | 11 | 2018-11-30 |  |  | 85389099 | DE | 05 |  | true | 2020-01-28 | 0260005.jpg | https://katalog.gira.de/de_DE/datenblatt.html?artikelnr=0260005 | System 55 Programmübergreifend | Schwarz matt (lackiert) | EC000018 | Einsatz/Abdeckung für Kommunikationstechnik | 1 | 27 g | 83 mm | 83 mm | 53 mm | PA
260501 | 4010337051343 | Gira Keyless In Codetastatur System 55 Cremeweiß | Gira Keyless In keypad System 55 cr.white |  |  | 2023-11-01 | 311.62 | 10 | 2024-11-01 | 311.62 | 10 | 2007-07-12 |  |  | 85371091 | DE | 05 | 5 | true | 2022-11-16 | 260501.jpg | https://katalog.gira.de/de_DE/datenblatt.html?artikelnr=260501 | System 55 Programmübergreifend | Cremeweiß glänzend | EC000782 | Bussystem-Zutrittskontrolleinrichtung | 1 | 253 g | 121 mm | 95 mm | 74 mm | PA
260503 | 4010337051350 | Gira Keyless In Codetastatur System 55 Reinweiß | Gira Keyless In keypad System 55 p.white |  |  | 2023-11-01 | 311.62 | 10 | 2024-11-01 | 311.62 | 10 | 2007-07-12 |  |  | 85371091 | DE | 05 | 5 | true | 2022-11-16 | 260503.jpg | https://katalog.gira.de/de_DE/datenblatt.html?artikelnr=260503 | System 55 Programmübergreifend | Reinweiß glänzend | EC000782 | Bussystem-Zutrittskontrolleinrichtung | 1 | 256,5 g | 125 mm | 97 mm | 75 mm | PA
260526 | 4010337051367 | Gira Keyless In Codetastatur System 55 F Alu | Gira Keyless In keypad System 55 c.alum. |  |  | 2023-11-01 | 323.1 | 10 | 2024-11-01 | 323.1 | 10 | 2007-07-12 |  |  | 85371091 | DE | 05 | 5 | true | 2022-11-16 | 260526.jpg | https://katalog.gira.de/de_DE/datenblatt.html?artikelnr=260526 | System 55 Programmübergreifend | Farbe Alu | EC000782 | Bussystem-Zutrittskontrolleinrichtung | 1 | 252 g | 121 mm | 95 mm | 74 mm | PA
260527 | 4010337051374 | Gira Keyless In Codetastatur System 55 Reinweiß m | Gira Keyless In keypad System 55 p.white m |  |  | 2023-11-01 | 311.62 | 10 | 2024-11-01 | 311.62 | 10 | 2007-07-13 |  |  | 85371091 | DE | 05 | 5 | true | 2022-11-16 | 260527.jpg | https://katalog.gira.de/de_DE/datenblatt.html?artikelnr=260527 | System 55 Programmübergreifend | Reinweiß seidenmatt | EC000782 | Bussystem-Zutrittskontrolleinrichtung | 1 | 254 g | 95 mm | 122 mm | 74 mm | PA
260528 | 4010337051381 | Gira Keyless In Codetastatur System 55 Anthrazit | Gira Keyless In keypad System 55 anthracite |  |  | 2023-11-01 | 316.65 | 10 | 2024-11-01 | 316.65 | 10 | 2007-07-12 |  |  | 85371091 | DE | 05 | 5 | true | 2022-11-16 | 260528.jpg | https://katalog.gira.de/de_DE/datenblatt.html?artikelnr=260528 | System 55 Programmübergreifend | Anthrazit | EC000782 | Bussystem-Zutrittskontrolleinrichtung | 1 | 255,5 g | 122 mm | 96 mm | 74 mm | PA
260565 | 4010337051411 | Gira Keyless In Codetastatur Gira TX_44 (WG UP) F Alu | Gira Keyless In keypad Gira TX_44 (WP FM) c.alum. |  |  | 2023-11-01 | 334.63 | 10 | 2024-11-01 | 334.63 | 10 | 2007-07-12 |  |  | 85371091 | DE | 05 | 5 | true | 2022-11-16 | 260565.jpg | https://katalog.gira.de/de_DE/datenblatt.html?artikelnr=260565 | TX_44 | Farbe Alu | EC000782 | Bussystem-Zutrittskontrolleinrichtung | 1 | 275,125 g | 122 mm | 96 mm | 75 mm | PA
260566 | 4010337051428 | Gira Keyless In Codetastatur Gira TX_44 (WG UP) Reinweiß | Gira Keyless In keypad Gira TX_44 (WP FM) p.white |  |  | 2023-11-01 | 323.1 | 10 | 2024-11-01 | 323.1 | 10 | 2007-07-13 |  |  | 85371091 | DE | 05 | 5 | true | 2022-11-16 | 260566.jpg | https://katalog.gira.de/de_DE/datenblatt.html?artikelnr=260566 | TX_44 | Reinweiß | EC000782 | Bussystem-Zutrittskontrolleinrichtung | 1 | 276 g | 125 mm | 97 mm | 75 mm | PA
260567 | 4010337051435 | Gira Keyless In Codetastatur Gira TX_44 (WG UP) Anthrazit | Gira Keyless In keypad Gira TX_44 (WP FM) anthracite |  |  | 2023-11-01 | 334.63 | 10 | 2024-11-01 | 334.63 | 10 | 2007-07-12 |  |  | 85371091 | DE | 05 | 5 | true | 2022-11-16 | 260567.jpg | https://katalog.gira.de/de_DE/datenblatt.html?artikelnr=260567 | TX_44 | Anthrazit | EC000782 | Bussystem-Zutrittskontrolleinrichtung | 1 | 272,5 g | 122 mm | 96 mm | 76 mm | PA
261703 | 4010337035602 | Gira Keyless In Fingerprint-Leseeinheit System 55 Reinweiß | Gira Keyless In fingerprint reader System 55 p.white |  |  | 2023-11-01 | 762.68 | 10 | 2024-11-01 | 762.68 | 10 | 2017-11-16 |  |  | 84719000 | DE | 05 | 5 | false | 2022-11-16 | 261703.jpg | https://katalog.gira.de/de_DE/datenblatt.html?artikelnr=261703 | System 55 Programmübergreifend | Reinweiß glänzend | EC000782 | Bussystem-Zutrittskontrolleinrichtung | 1 | 211 g | 122 mm | 95 mm | 74 mm | PA
261726 | 4010337035596 | Gira Keyless In Fingerprint-Leseeinheit System 55 F Alu | Gira Keyless In fingerprint reader System 55 c.alum. |  |  | 2023-11-01 | 772.99 | 10 | 2024-11-01 | 772.99 | 10 | 2017-12-02 |  |  | 84719000 | DE | 05 | 5 | false | 2022-11-16 | 261726.jpg | https://katalog.gira.de/de_DE/datenblatt.html?artikelnr=261726 | System 55 Programmübergreifend | Farbe Alu | EC000782 | Bussystem-Zutrittskontrolleinrichtung | 1 | 194 g | 122 mm | 95 mm | 74 mm | PA
261727 | 4010337035671 | Gira Keyless In Fingerprint-Leseeinheit System 55 Reinweiß m | Gira Keyless In fingerprint reader System 55 p.white m |  |  | 2023-11-01 | 762.68 | 10 | 2024-11-01 | 762.68 | 10 | 2017-12-02 |  |  | 84719000 | DE | 05 | 5 | false | 2022-11-16 | 261727.jpg | https://katalog.gira.de/de_DE/datenblatt.html?artikelnr=261727 | System 55 Programmübergreifend | Reinweiß seidenmatt | EC000782 | Bussystem-Zutrittskontrolleinrichtung | 1 | 251 g | 122 mm | 95 mm | 74 mm | PA
261728 | 4010337035589 | Gira Keyless In Fingerprint-Leseeinheit System 55 Anthrazit | Gira Keyless In fingerprint reader System 55 anthracite |  |  | 2023-11-01 | 766.81 | 10 | 2024-11-01 | 766.81 | 10 | 2017-12-02 |  |  | 84719000 | DE | 05 | 5 | false | 2022-11-16 | 261728.jpg | https://katalog.gira.de/de_DE/datenblatt.html?artikelnr=261728 | System 55 Programmübergreifend | Anthrazit | EC000782 | Bussystem-Zutrittskontrolleinrichtung | 1 | 249 g | 122 mm | 95 mm | 74 mm | PA
261765 | 4010337035664 | Gira Keyless In Fingerprint-Leseeinheit Gira TX_44 F Alu | Gira Keyless In fingerprint reader Gira TX_44 c.alum. |  |  | 2023-11-01 | 784.01 | 10 | 2024-11-01 | 784.01 | 10 | 2017-11-16 |  |  | 84719000 | DE | 05 | 5 | false | 2022-11-16 | 261765.jpg | https://katalog.gira.de/de_DE/datenblatt.html?artikelnr=261765 | TX_44 | Farbe Alu | EC000782 | Bussystem-Zutrittskontrolleinrichtung | 1 | 269 g | 125 mm | 97 mm | 75 mm | PA
261766 | 4010337035633 | Gira Keyless In Fingerprint-Leseeinheit Gira TX_44 Reinweiß | Gira Keyless In fingerprint reader Gira TX_44 p.white |  |  | 2023-11-01 | 772.99 | 10 | 2024-11-01 | 772.99 | 10 | 2017-11-16 |  |  | 84719000 | DE | 05 | 5 | false | 2022-11-16 | 261766.jpg | https://katalog.gira.de/de_DE/datenblatt.html?artikelnr=261766 | TX_44 | Reinweiß | EC000782 | Bussystem-Zutrittskontrolleinrichtung | 1 | 270 g | 125 mm | 97 mm | 75 mm | PA
261767 | 4010337035640 | Gira Keyless In Fingerprint-Leseeinheit Gira TX_44 Anthrazit | Gira Keyless In fingerprint reader Gira TX_44 anthracite |  |  | 2023-11-01 | 784.01 | 10 | 2024-11-01 | 784.01 | 10 | 2017-11-16 |  |  | 84719000 | DE | 05 | 5 | false | 2022-11-16 | 261767.jpg | https://katalog.gira.de/de_DE/datenblatt.html?artikelnr=261767 | TX_44 | Anthrazit | EC000782 | Bussystem-Zutrittskontrolleinrichtung | 1 | 270 g | 125 mm | 97 mm | 75 mm | PA
262197 | 4010337125211 | TKS-IP-Gateway (2.Generation) 5 Liz. Türko | DCS IP gateway (2nd generation) 5 lic. Door communication |  |  | 2023-11-01 | 718.12 | 10 | 2024-11-01 | 718.12 | 10 | 2024-02-01 |  |  | 85423190 | DE | 05 | 5 | false | 2023-04-25 | 262197.png | https://katalog.gira.de/de_DE/datenblatt.html?artikelnr=262197 | Non-Design |  | EC001349 | Zusatzgerät für Türkommunikation | 1 | 421 g | 139 mm | 125 mm | 117 mm | PA
262198 | 4010337125228 | TKS-IP-Gateway (2.Generation) 10 Liz. Türko | DCS IP gateway (2nd generation) 10 lic. Door communication |  |  | 2023-11-01 | 759.9 | 10 | 2024-11-01 | 759.9 | 10 | 2024-02-01 |  |  | 85423190 | DE | 05 | 5 | false | 2023-04-25 | 262198.png | https://katalog.gira.de/de_DE/datenblatt.html?artikelnr=262198 | Non-Design |  | EC001349 | Zusatzgerät für Türkommunikation | 1 | 421 g | 139 mm | 125 mm | 117 mm | PA
262199 | 4010337125235 | TKS-IP-Gateway (2.Generation) 20 Liz. Türko | DCS IP gateway (2nd generation) 20 lic. Door communication |  |  | 2023-11-01 | 844.51 | 10 | 2024-11-01 | 844.51 | 10 | 2024-02-01 |  |  | 85423190 | DE | 05 | 5 | false | 2023-04-25 | 262199.png | https://katalog.gira.de/de_DE/datenblatt.html?artikelnr=262199 | Non-Design |  | EC001349 | Zusatzgerät für Türkommunikation | 1 | 421 g | 139 mm | 125 mm | 117 mm | PA
263500 | 4010337772637 | Eins. Codetastatur Gira Keyless In | ins. keypad Gira Keyless In |  |  | 2023-11-01 | 169.56 | 10 | 2024-11-01 | 169.56 | 10 | 2011-05-23 |  |  | 85371091 | DE | 05 | 5 | false | 2020-08-25 | 263500.jpg | https://katalog.gira.de/de_DE/datenblatt.html?artikelnr=263500 | Non-Design |  | EC000782 | Bussystem-Zutrittskontrolleinrichtung | 1 | 79 g | 83 mm | 83 mm | 76 mm | PA
264001 | 4010337460114 | Abd. 30° + BSF f. Tragring MJ 2f System 55 Cremeweiß | cov. 30° + in.sp. f. sup.ring MJ 2-g System 55 cr.white |  |  | 2023-11-01 | 8.29 | 01 | 2024-11-01 | 8.56 | 01 | 2013-02-01 |  |  | 85389099 | DE | 05 |  | true | 2020-02-11 | 264001.jpg | https://katalog.gira.de/de_DE/datenblatt.html?artikelnr=264001 | System 55 Programmübergreifend | Cremeweiß glänzend | EC000018 | Einsatz/Abdeckung für Kommunikationstechnik | 1 | 14 g | 79 mm | 88 mm | 58 mm | PA | 10 | 146 g | 162 mm | 82 mm | 84 mm | PK
264003 | 4010337460138 | Abd. 30° + BSF f. Tragring MJ 2f System 55 Reinweiß | cov. 30° + in.sp. f. sup.ring MJ 2-g System 55 p.white |  |  | 2023-11-01 | 8.29 | 01 | 2024-11-01 | 8.56 | 01 | 2013-02-01 |  |  | 85389099 | DE | 05 |  | true | 2020-02-11 | 264003.jpg | https://katalog.gira.de/de_DE/datenblatt.html?artikelnr=264003 | System 55 Programmübergreifend | Reinweiß glänzend | EC000018 | Einsatz/Abdeckung für Kommunikationstechnik | 1 | 12 g | 79 mm | 88 mm | 58 mm | PA | 10 | 146,75 g | 162 mm | 82 mm | 84 mm | PK
264026 | 4010337460176 | Abd. 30° + BSF f. Tragring MJ 2f System 55 F Alu | cov. 30° + in.sp. f. sup.ring MJ 2-g System 55 c.alum. |  |  | 2023-11-01 | 14.95 | 11 | 2024-11-01 | 15.43 | 11 | 2013-02-01 |  |  | 85389099 | DE | 05 |  | true | 2020-02-11 | 264026.jpg | https://katalog.gira.de/de_DE/datenblatt.html?artikelnr=264026 | System 55 Programmübergreifend | Farbe Alu | EC000018 | Einsatz/Abdeckung für Kommunikationstechnik | 1 | 12 g | 79 mm | 88 mm | 58 mm | PA | 10 | 145,75 g | 162 mm | 82 mm | 84 mm | PK
264027 | 4010337460183 | Abd. 30° + BSF f. Tragring MJ 2f System 55 Reinweiß m | cov. 30° + in.sp. f. sup.ring MJ 2-g System 55 p.white m |  |  | 2023-11-01 | 8.29 | 01 | 2024-11-01 | 8.56 | 01 | 2013-02-01 |  |  | 85389099 | DE | 05 |  | true | 2020-02-11 | 264027.jpg | https://katalog.gira.de/de_DE/datenblatt.html?artikelnr=264027 | System 55 Programmübergreifend | Reinweiß seidenmatt | EC000018 | Einsatz/Abdeckung für Kommunikationstechnik | 1 | 27,5 g | 79 mm | 88 mm | 58 mm | PA | 10 | 146 g | 162 mm | 82 mm | 84 mm | PK
264028 | 4010337460190 | Abd. 30° + BSF f. Tragring MJ 2f System 55 Anthrazit | cov. 30° + in.sp. f. sup.ring MJ 2-g System 55 anthracite |  |  | 2023-11-01 | 10.95 | 11 | 2024-11-01 | 11.3 | 11 | 2013-02-01 |  |  | 85389099 | DE | 05 |  | true | 2020-02-11 | 264028.jpg | https://katalog.gira.de/de_DE/datenblatt.html?artikelnr=264028 | System 55 Programmübergreifend | Anthrazit | EC000018 | Einsatz/Abdeckung für Kommunikationstechnik | 1 | 12 g | 79 mm | 88 mm | 58 mm | PA | 10 | 145,5 g | 162 mm | 82 mm | 84 mm | PK
264501 | 4010337014027 | Uni-Blindabd. Abd. MJ 2f 30° + BSF System 55 Cremeweiß | uni.blank cov.pl. cov.MJ 2-g 30° +in.sp. System 55 cr.white |  |  | 2023-11-01 | 1.65 | 01 | 2024-11-01 | 1.7 | 01 | 2014-01-02 |  |  | 85389099 | DE | 05 |  | false | 2020-02-11 | 264501.jpg | https://katalog.gira.de/de_DE/datenblatt.html?artikelnr=264501 | System 55 Programmübergreifend | Cremeweiß glänzend | EC000018 | Einsatz/Abdeckung für Kommunikationstechnik | 1 | 1,5 g | 83 mm | 83 mm | 53 mm | PA | 10 | 21 g | 83 mm | 83 mm | 53 mm | PK
264503 | 4010337014034 | Uni-Blindabd. Abd. MJ 2f 30° + BSF System 55 Reinweiß | uni.blank cov.pl. cov.MJ 2-g 30° +in.sp. System 55 p.white |  |  | 2023-11-01 | 1.65 | 01 | 2024-11-01 | 1.7 | 01 | 2014-01-02 |  |  | 85389099 | DE | 05 |  | false | 2020-02-11 | 264503.jpg | https://katalog.gira.de/de_DE/datenblatt.html?artikelnr=264503 | System 55 Programmübergreifend | Reinweiß glänzend | EC000018 | Einsatz/Abdeckung für Kommunikationstechnik | 1 | 2 g | 83 mm | 83 mm | 53 mm | PA | 10 | 21 g | 83 mm | 83 mm | 53 mm | PK
264526 | 4010337014041 | Uni-Blindabd. Abd. MJ 2f 30° + BSF System 55 F Alu | uni.blank cov.pl. cov.MJ 2-g 30° +in.sp. System 55 c.alum. |  |  | 2023-11-01 | 2.12 | 11 | 2024-11-01 | 2.19 | 11 | 2014-01-02 |  |  | 85389099 | DE | 05 |  | false | 2020-02-11 | 264526.jpg | https://katalog.gira.de/de_DE/datenblatt.html?artikelnr=264526 | System 55 Programmübergreifend | Farbe Alu | EC000018 | Einsatz/Abdeckung für Kommunikationstechnik | 1 | 2 g | 17 mm | 16 mm | 4 mm | PA | 10 | 21 g | 83 mm | 83 mm | 53 mm | PK
264528 | 4010337014072 | Uni-Blindabd. Abd. MJ 2f 30° + BSF System 55 Anthrazit | uni.blank cov.pl. cov.MJ 2-g 30° +in.sp. System 55 anthracite |  |  | 2023-11-01 | 1.88 | 11 | 2024-11-01 | 1.94 | 11 | 2014-01-02 |  |  | 85389099 | DE | 05 |  | true | 2020-02-11 | 264528.jpg | https://katalog.gira.de/de_DE/datenblatt.html?artikelnr=264528 | System 55 Programmübergreifend | Anthrazit | EC000018 | Einsatz/Abdeckung für Kommunikationstechnik | 1 | 1 g | 83 mm | 83 mm | 53 mm | PA | 10 | 21 g | 83 mm | 83 mm | 53 mm | PK
264803 | 4010337463511 | Montagerahmen System 55 Reinweiß | mount.fr. System 55 p.white |  |  | 2023-11-01 | 3.1 | 01 | 2024-11-01 | 3.2 | 01 | 2013-02-01 |  |  | 85389099 | DE | 05 |  | false | 2020-02-11 | 264803.jpg | https://katalog.gira.de/de_DE/datenblatt.html?artikelnr=264803 | System 55 Programmübergreifend | Reinweiß glänzend | EC002250 | Übergangsadapter für Installationsschalterprogramme | 1 | 22,59 g | 82 mm | 85 mm | 80 mm | PA | 5 | 55,5 g | 82 mm | 85 mm | 80 mm | PK
264810 | 4010337463528 | Montagerahmen System 55 Schwarz m | mount.fr. System 55 black m |  |  | 2023-11-01 | 3.1 | 01 | 2024-11-01 | 3.2 | 01 | 2013-02-01 |  |  | 85389099 | DE | 05 |  | false | 2020-02-11 | 264810.jpg | https://katalog.gira.de/de_DE/datenblatt.html?artikelnr=264810 | System 55 Programmübergreifend | Schwarzglasoptik | EC002250 | Übergangsadapter für Installationsschalterprogramme | 1 | 23 g | 83 mm | 83 mm | 55 mm | PA | 5 | 51,5 g | 83 mm | 83 mm | 55 mm | PK
265803 | 4010337463603 | Montagerahmen KD System 55 Reinweiß | mount.fr. HC System 55 p.white |  |  | 2023-11-01 | 11.43 | 01 | 2024-11-01 | 11.8 | 01 | 2013-03-01 |  |  | 85389099 | DE | 05 |  | false | 2020-02-11 | 265803.jpg | https://katalog.gira.de/de_DE/datenblatt.html?artikelnr=265803 | System 55 Programmübergreifend | Reinweiß glänzend | EC002250 | Übergangsadapter für Installationsschalterprogramme | 1 | 40,95 g | 79 mm | 88 mm | 58 mm | PA | 5 | 204,75 g | 395 mm | 88 mm | 58 mm | Z3
265826 | 4010337463610 | Montagerahmen KD System 55 F Alu | mount.fr. HC System 55 c.alum. |  |  | 2023-11-01 | 16.74 | 11 | 2024-11-01 | 17.28 | 11 | 2013-03-01 |  |  | 85389099 | DE | 05 |  | false | 2020-02-11 | 265826.jpg | https://katalog.gira.de/de_DE/datenblatt.html?artikelnr=265826 | System 55 Programmübergreifend | Farbe Alu | EC002250 | Übergangsadapter für Installationsschalterprogramme | 1 | 40 g | 79 mm | 88 mm | 58 mm | PA | 5 | 200 g | 395 mm | 88 mm | 58 mm | Z3
265827 | 4010337463627 | Montagerahmen KD System 55 Reinweiß m | mount.fr. HC System 55 p.white m |  |  | 2023-11-01 | 11.43 | 01 | 2024-11-01 | 11.8 | 01 | 2013-03-01 |  |  | 85389099 | DE | 05 |  | false | 2020-02-11 | 265827.jpg | https://katalog.gira.de/de_DE/datenblatt.html?artikelnr=265827 | System 55 Programmübergreifend | Reinweiß seidenmatt | EC002250 | Übergangsadapter für Installationsschalterprogramme | 1 | 41 g | 79 mm | 88 mm | 58 mm | PA | 5 | 205 g | 395 mm | 88 mm | 58 mm | Z3
265828 | 4010337463641 | Montagerahmen KD System 55 Anthrazit | mount.fr. HC System 55 anthracite |  |  | 2023-11-01 | 16.39 | 11 | 2024-11-01 | 16.91 | 11 | 2013-03-01 |  |  | 85389099 | DE | 05 |  | true | 2020-02-11 | 265828.jpg | https://katalog.gira.de/de_DE/datenblatt.html?artikelnr=265828 | System 55 Programmübergreifend | Anthrazit | EC002250 | Übergangsadapter für Installationsschalterprogramme | 1 | 42 g | 79 mm | 88 mm | 58 mm | PA | 5 | 210 g | 395 mm | 88 mm | 58 mm | Z3
266401 | 4010337011897 | FI-Schutzschalter 30 mA System 55 Cremeweiß | RCCB 30 mA System 55 cr.white |  |  | 2023-11-01 | 157.8 | 03 | 2024-11-01 | 163.17 | 03 | 2023-04-03 |  |  | 85365080 | CH |  | 5 | false | 2022-11-16 | 266401.jpg | https://katalog.gira.de/de_DE/datenblatt.html?artikelnr=266401 | System 55 Programmübergreifend | Cremeweiß glänzend | EC001590 | Installationsschalter | 1 | 159 g | 83 mm | 83 mm | 76 mm | PA
266403 | 4010337011903 | FI-Schutzschalter 30 mA System 55 Reinweiß | RCCB 30 mA System 55 p.white |  |  | 2023-11-01 | 157.8 | 03 | 2024-11-01 | 163.17 | 03 | 2023-04-03 |  |  | 85365080 | CH |  | 5 | false | 2022-11-16 | 266403.jpg | https://katalog.gira.de/de_DE/datenblatt.html?artikelnr=266403 | System 55 Programmübergreifend | Reinweiß glänzend | EC001590 | Installationsschalter | 1 | 156,8 g | 83 mm | 83 mm | 76 mm | PA
266426 | 4010337011934 | FI-Schutzschalter 30 mA System 55 F Alu | RCCB 30 mA System 55 c.alum. |  |  | 2023-11-01 | 160.04 | 03 | 2024-11-01 | 165.48 | 03 | 2023-04-03 |  |  | 85365080 | CH |  | 5 | false | 2022-11-16 | 266426.jpg | https://katalog.gira.de/de_DE/datenblatt.html?artikelnr=266426 | System 55 Programmübergreifend | Farbe Alu | EC001590 | Installationsschalter | 1 | 159 g | 83 mm | 83 mm | 76 mm | PA
266427 | 4010337011910 | FI-Schutzschalter 30 mA System 55 Reinweiß m | RCCB 30 mA System 55 p.white m |  |  | 2023-11-01 | 157.8 | 03 | 2024-11-01 | 163.17 | 03 | 2023-04-03 |  |  | 85365080 | CH |  | 5 | false | 2022-11-16 | 266427.jpg | https://katalog.gira.de/de_DE/datenblatt.html?artikelnr=266427 | System 55 Programmübergreifend | Reinweiß seidenmatt | EC001590 | Installationsschalter | 1 | 159 g | 83 mm | 83 mm | 76 mm | PA
266428 | 4010337011927 | FI-Schutzschalter 30 mA System 55 Anthrazit | RCCB 30 mA System 55 anthracite |  |  | 2023-11-01 | 158.44 | 03 | 2024-11-01 | 163.83 | 03 | 2023-04-03 |  |  | 85365080 | CH |  | 5 | false | 2022-11-16 | 266428.jpg | https://katalog.gira.de/de_DE/datenblatt.html?artikelnr=266428 | System 55 Programmübergreifend | Anthrazit | EC001590 | Installationsschalter | 1 | 159 g | 83 mm | 83 mm | 76 mm | PA
267701 | 4010337011941 | FI-Schutzsteckd. 30 mA SP System 55 Cremeweiß | RCD-prot.sock. 30 mA SP System 55 cr.white |  |  | 2023-11-01 | 171.48 | 03 | 2024-11-01 | 177.31 | 03 | 2023-04-03 |  |  | 85366990 | CH |  | 5 | false | 2022-11-16 | 267701.jpg | https://katalog.gira.de/de_DE/datenblatt.html?artikelnr=267701 | System 55 Programmübergreifend | Cremeweiß glänzend | EC000125 | Socket outlet 8¦ EC000125 | 1 | 161 g | 83 mm | 83 mm | 76 mm | PA
267703 | 4010337011958 | FI-Schutzsteckd. 30 mA SP System 55 Reinweiß | RCD-prot.sock. 30 mA SP System 55 p.white |  |  | 2023-11-01 | 171.48 | 03 | 2024-11-01 | 177.31 | 03 | 2023-04-03 |  |  | 85366990 | CH |  | 5 | false | 2022-11-16 | 267703.jpg | https://katalog.gira.de/de_DE/datenblatt.html?artikelnr=267703 | System 55 Programmübergreifend | Reinweiß glänzend | EC000125 | Socket outlet 8¦ EC000125 | 1 | 167,375 g | 84 mm | 84 mm | 77 mm | PA
267726 | 4010337011989 | FI-Schutzsteckd. 30 mA SP System 55 F Alu | RCD-prot.sock. 30 mA SP System 55 c.alum. |  |  | 2023-11-01 | 175.72 | 03 | 2024-11-01 | 181.69 | 03 | 2023-04-03 |  |  | 85366990 | CH |  | 5 | false | 2022-11-16 | 267726.jpg | https://katalog.gira.de/de_DE/datenblatt.html?artikelnr=267726 | System 55 Programmübergreifend | Farbe Alu | EC000125 | Socket outlet 8¦ EC000125 | 1 | 167 g | 83 mm | 83 mm | 83 mm | PA
267727 | 4010337011965 | FI-Schutzsteckd. 30 mA SP System 55 Reinweiß m | RCD-prot.sock. 30 mA SP System 55 p.white m |  |  | 2023-11-01 | 171.48 | 03 | 2024-11-01 | 177.31 | 03 | 2023-04-03 |  |  | 85366990 | CH |  | 5 | false | 2022-11-16 | 267727.jpg | https://katalog.gira.de/de_DE/datenblatt.html?artikelnr=267727 | System 55 Programmübergreifend | Reinweiß seidenmatt | EC000125 | Socket outlet 8¦ EC000125 | 1 | 163 g | 83 mm | 83 mm | 76 mm | PA
267728 | 4010337011972 | FI-Schutzsteckd. 30 mA SP System 55 Anthrazit | RCD-prot.sock. 30 mA SP System 55 anthracite |  |  | 2023-11-01 | 174.11 | 03 | 2024-11-01 | 180.03 | 03 | 2023-04-03 |  |  | 85366990 | CH |  | 5 | false | 2022-11-16 | 267728.jpg | https://katalog.gira.de/de_DE/datenblatt.html?artikelnr=267728 | System 55 Programmübergreifend | Anthrazit | EC000125 | Socket outlet 8¦ EC000125 | 1 | 167 g | 83 mm | 83 mm | 76 mm | PA
267730 | 4010337028925 | FI-Schutzsteckd. 30 mA KD + SP WG AP Reinweiß | RCD-prot.sock. 30 mA HC + SP WP SM p.white |  |  | 2023-11-01 | 246.93 | 03 | 2024-11-01 | 255.33 | 03 | 2023-04-03 |  |  | 85366990 | CH |  | 5 | false | 2022-11-16 | 267730.jpg | https://katalog.gira.de/de_DE/datenblatt.html?artikelnr=267730 | Wassergeschützt Aufputz IP44 | Grau | EC000125 | Socket outlet 8¦ EC000125 | 1 | 292 g | 102 mm | 96 mm | 96 mm | PA
267739 | 4010337028932 | FI-Schutzsteckd. 30 mA SP + Vollpl. WG UP Reinweiß | RCD-prot.sock. 30 mA SP + cov.unit WP flush-mounted p.white |  |  | 2023-11-01 | 235.45 | 03 | 2024-11-01 | 243.46 | 03 | 2023-04-03 |  |  | 85366990 | CH |  | 5 | false | 2022-11-16 | 267739.jpg | https://katalog.gira.de/de_DE/datenblatt.html?artikelnr=267739 | TX_44 | Reinweiß | EC000125 | Socket outlet 8¦ EC000125 | 1 | 220 g | 104 mm | 86 mm | 86 mm | PA
0268005 | 4010337037040 | Blindabd. Tragring System 55 Schwarz m | blank cov.pl. sup.ring System 55 black m |  |  | 2023-11-01 | 18.13 | 11 | 2024-11-01 | 18.71 | 11 | 2018-10-18 |  |  | 85389099 | DE | 05 |  | true | 2020-08-17 | 0268005.jpg | https://katalog.gira.de/de_DE/datenblatt.html?artikelnr=0268005 | System 55 Programmübergreifend | Schwarz matt (lackiert) | EC000018 | Einsatz/Abdeckung für Kommunikationstechnik | 1 | 35 g | 79 mm | 88 mm | 58 mm | PA | 10 | 374 g | 162 mm | 82 mm | 84 mm | PK
0268015 | 4010337078487 | Blindabd. Tragring System 55 Grau m | blank cov.pl. sup.ring System 55 grey m |  |  | 2023-11-01 | 18.13 | 11 | 2024-11-01 | 18.71 | 11 | 2021-02-04 |  |  | 85389099 | DE | 05 |  | false | 2020-08-18 | 0268015.jpg | https://katalog.gira.de/de_DE/datenblatt.html?artikelnr=0268015 | System 55 Programmübergreifend | Grau matt (lackiert) | EC000018 | Einsatz/Abdeckung für Kommunikationstechnik | 1 | 35 g | 79 mm | 88 mm | 58 mm | PA | 10 | 375 g | 162 mm | 81 mm | 83 mm | PK
0268112 | 4010337044598 | Blindabd. Tragring Flächenschalter Reinweiß | blank cov.pl. sup.ring Gira F100 p.white |  |  | 2023-11-01 | 13.59 | 01 | 2024-11-01 | 14.02 | 01 | 2006-09-20 |  |  | 85389099 | DE | 05 |  | false | 2020-01-28 | 0268112.jpg | https://katalog.gira.de/de_DE/datenblatt.html?artikelnr=0268112 | Flächenschalter | Reinweiß glänzend | EC000018 | Einsatz/Abdeckung für Kommunikationstechnik | 1 | 38 g | 72 mm | 72 mm | 16 mm | PA | 5 | 209,5 g | 102 mm | 96 mm | 96 mm | PK
0268600 | 4010337021865 | Blindabd. Tragring System 55 Edelstahl | blank cov.pl. sup.ring System 55 stainl.steel |  |  | 2023-11-01 | 22.04 | 11 | 2024-11-01 | 22.75 | 11 | 2017-07-03 |  |  | 85389099 | DE | 05 |  | false | 2020-08-18 | 0268600.jpg | https://katalog.gira.de/de_DE/datenblatt.html?artikelnr=0268600 | System 55 Programmübergreifend | Edelstahl | EC000018 | Einsatz/Abdeckung für Kommunikationstechnik | 1 | 48,8 g | 88 mm | 79 mm | 58 mm | PA | 5 | 261,2 g | 84 mm | 83 mm | 76 mm | PK
268900 | 4010337011200 | LED-Bel.el. 1,03 mA GN SCHUKO Kontroll Zubehör | LED light.e. 1.03 mA GN SCHUKO ctr.l. Accessories |  |  | 2023-11-01 | 16 | 01 | 2024-11-01 | 16.51 | 01 | 2013-05-02 |  |  | 85395100 | DE | 16 | 5 | false | 2024-03-14 | 268900.jpg | https://katalog.gira.de/de_DE/datenblatt.html?artikelnr=268900 | Non-Design |  | EC000199 | Beleuchtungseinsatz für Installationsschalterprogramme | 1 | 26 g | 79 mm | 88 mm | 58 mm | PA | 5 | 130 g | 395 mm | 88 mm | 58 mm | Z3
0270005 | 4010337036715 | Abd. UAE/IAE + Netzwerk System 55 Schwarz m | cov. UAE/IAE + network System 55 black m |  |  | 2023-11-01 | 11.23 | 11 | 2024-11-01 | 11.59 | 11 | 2018-10-18 |  |  | 85389099 | DE | 05 |  | true | 2020-01-28 | 0270005.jpg | https://katalog.gira.de/de_DE/datenblatt.html?artikelnr=0270005 | System 55 Programmübergreifend | Schwarz matt (lackiert) | EC000018 | Einsatz/Abdeckung für Kommunikationstechnik | 1 | 12 g | 88 mm | 79 mm | 58 mm | PA | 10 | 147 g | 162 mm | 82 mm | 84 mm | PK
0270015 | 4010337078760 | Abd. UAE/IAE + Netzwerk System 55 Grau m | cov. UAE/IAE + network System 55 grey m |  |  | 2023-11-01 | 11.23 | 11 | 2024-11-01 | 11.59 | 11 | 2021-02-04 |  |  | 85389099 | DE | 05 |  | false | 2020-08-18 | 0270015.jpg | https://katalog.gira.de/de_DE/datenblatt.html?artikelnr=0270015 | System 55 Programmübergreifend | Grau matt (lackiert) | EC000018 | Einsatz/Abdeckung für Kommunikationstechnik | 1 | 12 g | 79 mm | 88 mm | 58 mm | PA | 10 | 146 g | 162 mm | 81 mm | 83 mm | PK
0270112 | 4010337044635 | Abd. UAE/IAE + Netzwerk Flächenschalter Reinweiß | cov. UAE/IAE + network Gira F100 p.white |  |  | 2023-11-01 | 6.68 | 01 | 2024-11-01 | 6.89 | 01 | 2006-09-20 |  |  | 85389099 | DE | 05 |  | false | 2020-01-28 | 0270112.jpg | https://katalog.gira.de/de_DE/datenblatt.html?artikelnr=0270112 | Flächenschalter | Reinweiß glänzend | EC000018 | Einsatz/Abdeckung für Kommunikationstechnik | 1 | 18 g | 88 mm | 79 mm | 58 mm | PA | 10 | 208 g | 162 mm | 82 mm | 84 mm | PK
270201 | 4010337104377 | Abd. RTR Kontroll System 55 Cremeweiß | cov. RTC ctrl.l. System 55 cr.white |  |  | 2023-11-01 | 10.55 | 02 | 2024-11-01 | 10.91 | 02 | 2022-12-01 |  |  | 90329000 | DE | 05 |  | false | 2021-09-16 | 270201.jpg | https://katalog.gira.de/de_DE/datenblatt.html?artikelnr=270201 | System 55 Programmübergreifend | Cremeweiß glänzend | EC000011 | Abdeckung/Bedienelement für Installationsschalterprogramme | 1 | 18,5 g | 55 mm | 55 mm | 25 mm | PA | 10 | 220,5 g | 162 mm | 82 mm | 84 mm | PK
270203 | 4010337104384 | Abd. RTR Kontroll System 55 Reinweiß | cov. RTC ctrl.l. System 55 p.white |  |  | 2023-11-01 | 10.55 | 02 | 2024-11-01 | 10.91 | 02 | 2022-12-01 |  |  | 90329000 | DE | 05 |  | false | 2021-09-16 | 270203.jpg | https://katalog.gira.de/de_DE/datenblatt.html?artikelnr=270203 | System 55 Programmübergreifend | Reinweiß glänzend | EC000011 | Abdeckung/Bedienelement für Installationsschalterprogramme | 1 | 18,5 g | 55 mm | 55 mm | 25 mm | PA | 10 | 220,5 g | 162 mm | 82 mm | 84 mm | PK
270226 | 4010337104353 | Abd. RTR Kontroll System 55 F Alu | cov. RTC ctrl.l. System 55 c.alum. |  |  | 2023-11-01 | 17.1 | 02 | 2024-11-01 | 17.68 | 02 | 2022-12-01 |  |  | 90329000 | DE | 05 |  | false | 2021-09-16 | 270226.jpg | https://katalog.gira.de/de_DE/datenblatt.html?artikelnr=270226 | System 55 Programmübergreifend | Farbe Alu | EC000011 | Abdeckung/Bedienelement für Installationsschalterprogramme | 1 | 18,5 g | 55 mm | 55 mm | 25 mm | PA | 10 | 220,5 g | 162 mm | 82 mm | 84 mm | PK
270227 | 4010337104315 | Abd. RTR Kontroll System 55 Reinweiß m | cov. RTC ctrl.l. System 55 p.white m |  |  | 2023-11-01 | 10.55 | 02 | 2024-11-01 | 10.91 | 02 | 2022-12-01 |  |  | 90329000 | DE | 05 |  | false | 2021-09-16 | 270227.jpg | https://katalog.gira.de/de_DE/datenblatt.html?artikelnr=270227 | System 55 Programmübergreifend | Reinweiß seidenmatt | EC000011 | Abdeckung/Bedienelement für Installationsschalterprogramme | 1 | 18,5 g | 55 mm | 55 mm | 25 mm | PA | 10 | 220,5 g | 162 mm | 82 mm | 84 mm | PK
270228 | 4010337104360 | Abd. RTR Kontroll System 55 Anthrazit | cov. RTC ctrl.l. System 55 anthracite |  |  | 2023-11-01 | 12.06 | 02 | 2024-11-01 | 12.47 | 02 | 2022-12-01 |  |  | 90329000 | DE | 05 |  | true | 2021-09-16 | 270228.jpg | https://katalog.gira.de/de_DE/datenblatt.html?artikelnr=270228 | System 55 Programmübergreifend | Anthrazit | EC000011 | Abdeckung/Bedienelement für Installationsschalterprogramme | 1 | 18,5 g | 55 mm | 55 mm | 25 mm | PA | 10 | 220,5 g | 162 mm | 82 mm | 84 mm | PK
270601 | 4010337104254 | Abd. RTR System 55 Cremeweiß | cov. RTC System 55 cr.white |  |  | 2023-11-01 | 8.17 | 02 | 2024-11-01 | 8.45 | 02 | 2022-12-01 |  |  | 90329000 | DE | 05 |  | false | 2021-09-16 | 270601.jpg | https://katalog.gira.de/de_DE/datenblatt.html?artikelnr=270601 | System 55 Programmübergreifend | Cremeweiß glänzend | EC000011 | Abdeckung/Bedienelement für Installationsschalterprogramme | 1 | 18,5 g | 55 mm | 55 mm | 25 mm | PA | 10 | 221,5 g | 162 mm | 82 mm | 84 mm | PK
270603 | 4010337104292 | Abd. RTR System 55 Reinweiß | cov. RTC System 55 p.white |  |  | 2023-11-01 | 8.17 | 02 | 2024-11-01 | 8.45 | 02 | 2022-12-01 |  |  | 90329000 | DE | 05 |  | false | 2021-09-16 | 270603.jpg | https://katalog.gira.de/de_DE/datenblatt.html?artikelnr=270603 | System 55 Programmübergreifend | Reinweiß glänzend | EC000011 | Abdeckung/Bedienelement für Installationsschalterprogramme | 1 | 35 g | 55 mm | 55 mm | 25 mm | PA | 10 | 221,75 g | 162 mm | 82 mm | 84 mm | PK
270626 | 4010337104230 | Abd. RTR System 55 F Alu | cov. RTC System 55 c.alum. |  |  | 2023-11-01 | 14.72 | 02 | 2024-11-01 | 15.22 | 02 | 2022-12-01 |  |  | 90329000 | DE | 05 |  | false | 2021-09-16 | 270626.jpg | https://katalog.gira.de/de_DE/datenblatt.html?artikelnr=270626 | System 55 Programmübergreifend | Farbe Alu | EC000011 | Abdeckung/Bedienelement für Installationsschalterprogramme | 1 | 18,5 g | 55 mm | 55 mm | 25 mm | PA | 10 | 221,5 g | 162 mm | 82 mm | 84 mm | PK
270627 | 4010337104193 | Abd. RTR System 55 Reinweiß m | cov. RTC System 55 p.white m |  |  | 2023-11-01 | 8.17 | 02 | 2024-11-01 | 8.45 | 02 | 2022-12-01 |  |  | 90329000 | DE | 05 |  | false | 2021-09-16 | 270627.jpg | https://katalog.gira.de/de_DE/datenblatt.html?artikelnr=270627 | System 55 Programmübergreifend | Reinweiß seidenmatt | EC000011 | Abdeckung/Bedienelement für Installationsschalterprogramme | 1 | 34 g | 55 mm | 55 mm | 25 mm | PA | 10 | 220 g | 162 mm | 82 mm | 84 mm | PK
270628 | 4010337104247 | Abd. RTR System 55 Anthrazit | cov. RTC System 55 anthracite |  |  | 2023-11-01 | 9.69 | 02 | 2024-11-01 | 10.02 | 02 | 2022-12-01 |  |  | 90329000 | DE | 05 |  | true | 2021-09-16 | 270628.jpg | https://katalog.gira.de/de_DE/datenblatt.html?artikelnr=270628 | System 55 Programmübergreifend | Anthrazit | EC000011 | Abdeckung/Bedienelement für Installationsschalterprogramme | 1 | 18,5 g | 55 mm | 55 mm | 25 mm | PA | 10 | 221,5 g | 162 mm | 82 mm | 84 mm | PK
0272005 | 4010337036708 | Abd. Tragring Geräte Ø 22,5 mm System 55 Schwarz m | cov. sup.ring devices Ø 22.5 mm System 55 black m |  |  | 2023-11-01 | 18.64 | 11 | 2024-11-01 | 19.24 | 11 | 2018-11-30 |  |  | 85389099 | DE | 05 |  | true | 2020-01-28 | 0272005.jpg | https://katalog.gira.de/de_DE/datenblatt.html?artikelnr=0272005 | System 55 Programmübergreifend | Schwarz matt (lackiert) | EC002250 | Übergangsadapter für Installationsschalterprogramme | 1 | 51 g | 84 mm | 84 mm | 54 mm | PA
0272015 | 4010337078777 | Abd. Tragring Geräte Ø 22,5 mm System 55 Grau m | cov. sup.ring devices Ø 22.5 mm System 55 grey m |  |  | 2023-11-01 | 18.64 | 11 | 2024-11-01 | 19.24 | 11 | 2021-02-04 |  |  | 85389099 | DE | 05 |  | false | 2020-08-18 | 0272015.jpg | https://katalog.gira.de/de_DE/datenblatt.html?artikelnr=0272015 | System 55 Programmübergreifend | Grau matt (lackiert) | EC002250 | Übergangsadapter für Installationsschalterprogramme | 1 | 51 g | 83 mm | 83 mm | 53 mm | PA
273101 | 4010337881100 | 2f-SCHUKO-Steckd. SP f. UP-Dose 1f System 55 Cremeweiß | 2-g SCHUKO sock. SP f. FM DB 1-g System 55 cr.white |  |  | 2023-11-01 | 20.83 | 01 | 2024-11-01 | 21.5 | 01 | 2012-10-30 |  |  | 85366990 | DE | 05 | 5 | true | 2020-02-11 | 273101.jpg | https://katalog.gira.de/de_DE/datenblatt.html?artikelnr=273101 | System 55 Programmübergreifend | Cremeweiß glänzend | EC000125 | Socket outlet 8¦ EC000125 | 1 | 145 g | 104 mm | 86 mm | 86 mm | PA | 10 | 1.845 g | 539 mm | 183 mm | 96 mm | CT
273103 | 4010337881117 | 2f-SCHUKO-Steckd. SP f. UP-Dose 1f System 55 Reinweiß | 2-g SCHUKO sock. SP f. FM DB 1-g System 55 p.white |  |  | 2023-11-01 | 20.83 | 01 | 2024-11-01 | 21.5 | 01 | 2012-10-01 |  |  | 85366990 | DE | 05 | 5 | true | 2020-02-11 | 273103.jpg | https://katalog.gira.de/de_DE/datenblatt.html?artikelnr=273103 | System 55 Programmübergreifend | Reinweiß glänzend | EC000125 | Socket outlet 8¦ EC000125 | 1 | 143 g | 104 mm | 86 mm | 86 mm | PA | 10 | 1.400 g | 539 mm | 183 mm | 96 mm | CT
273126 | 4010337000761 | 2f-SCHUKO-Steckd. SP f. UP-Dose 1f System 55 F Alu | 2-g SCHUKO sock. SP f. FM DB 1-g System 55 c.alum. |  |  | 2023-11-01 | 27.23 | 11 | 2024-11-01 | 28.1 | 11 | 2012-10-30 |  |  | 85366990 | DE | 05 | 5 | true | 2020-02-11 | 273126.jpg | https://katalog.gira.de/de_DE/datenblatt.html?artikelnr=273126 | System 55 Programmübergreifend | Farbe Alu | EC000125 | Socket outlet 8¦ EC000125 | 1 | 120 g | 104 mm | 86 mm | 86 mm | PA | 10 | 1.435 g | 539 mm | 183 mm | 96 mm | PK
273127 | 4010337881124 | 2f-SCHUKO-Steckd. SP f. UP-Dose 1f System 55 Reinweiß m | 2-g SCHUKO sock. SP f. FM DB 1-g System 55 p.white m |  |  | 2023-11-01 | 20.83 | 01 | 2024-11-01 | 21.5 | 01 | 2012-10-01 |  |  | 85366990 | DE | 05 | 5 | true | 2020-02-11 | 273127.jpg | https://katalog.gira.de/de_DE/datenblatt.html?artikelnr=273127 | System 55 Programmübergreifend | Reinweiß seidenmatt | EC000125 | Socket outlet 8¦ EC000125 | 1 | 148,5 g | 104 mm | 86 mm | 86 mm | PA | 10 | 1.608 g | 539 mm | 183 mm | 96 mm | PK
273128 | 4010337000778 | 2f-SCHUKO-Steckd. SP f. UP-Dose 1f System 55 Anthrazit | 2-g SCHUKO sock. SP f. FM DB 1-g System 55 anthracite |  |  | 2023-11-01 | 23.35 | 11 | 2024-11-01 | 24.1 | 11 | 2012-10-30 |  |  | 85366990 | DE | 05 | 5 | true | 2020-02-11 | 273128.jpg | https://katalog.gira.de/de_DE/datenblatt.html?artikelnr=273128 | System 55 Programmübergreifend | Anthrazit | EC000125 | Socket outlet 8¦ EC000125 | 1 | 145 g | 104 mm | 86 mm | 86 mm | PA | 10 | 1.400 g | 539 mm | 183 mm | 96 mm | CT
273501 | 4010337000822 | 2f-SCHUKO-Steckd. SP f. UP-Dose 1,5f System 55 Cremeweiß | 2-g SCHUKO sock. SP f. FM DB 1.5-g System 55 cr.white |  |  | 2023-11-01 | 20.83 | 01 | 2024-11-01 | 21.5 | 01 | 2012-10-30 |  |  | 85366990 | DE | 05 | 5 | true | 2020-02-11 | 273501.jpg | https://katalog.gira.de/de_DE/datenblatt.html?artikelnr=273501 | System 55 Programmübergreifend | Cremeweiß glänzend | EC000125 | Socket outlet 8¦ EC000125 | 1 | 100 g | 104 mm | 86 mm | 86 mm | PA | 10 | 1.418,1 g | 539 mm | 183 mm | 96 mm | PK
273503 | 4010337771371 | 2f-SCHUKO-Steckd. SP f. UP-Dose 1,5f System 55 Reinweiß | 2-g SCHUKO sock. SP f. FM DB 1.5-g System 55 p.white |  |  | 2023-11-01 | 20.83 | 01 | 2024-11-01 | 21.5 | 01 | 2012-10-01 |  |  | 85366990 | DE | 05 | 5 | true | 2020-02-11 | 273503.jpg | https://katalog.gira.de/de_DE/datenblatt.html?artikelnr=273503 | System 55 Programmübergreifend | Reinweiß glänzend | EC000125 | Socket outlet 8¦ EC000125 | 1 | 122 g | 104 mm | 86 mm | 86 mm | PA | 10 | 1.400 g | 539 mm | 183 mm | 96 mm | CT
273526 | 4010337000785 | 2f-SCHUKO-Steckd. SP f. UP-Dose 1,5f System 55 F Alu | 2-g SCHUKO sock. SP f. FM DB 1.5-g System 55 c.alum. |  |  | 2023-11-01 | 27.23 | 11 | 2024-11-01 | 28.1 | 11 | 2012-10-30 |  |  | 85366990 | DE | 05 | 5 | true | 2020-02-11 | 273526.jpg | https://katalog.gira.de/de_DE/datenblatt.html?artikelnr=273526 | System 55 Programmübergreifend | Farbe Alu | EC000125 | Socket outlet 8¦ EC000125 | 1 | 124 g | 104 mm | 86 mm | 86 mm | PA | 10 | 1.400 g | 539 mm | 183 mm | 96 mm | CT
273527 | 4010337771555 | 2f-SCHUKO-Steckd. SP f. UP-Dose 1,5f System 55 Reinweiß m | 2-g SCHUKO sock. SP f. FM DB 1.5-g System 55 p.white m |  |  | 2023-11-01 | 20.83 | 01 | 2024-11-01 | 21.5 | 01 | 2012-10-01 |  |  | 85366990 | DE | 05 | 5 | true | 2020-02-11 | 273527.jpg | https://katalog.gira.de/de_DE/datenblatt.html?artikelnr=273527 | System 55 Programmübergreifend | Reinweiß seidenmatt | EC000125 | Socket outlet 8¦ EC000125 | 1 | 123 g | 104 mm | 86 mm | 86 mm | PA | 10 | 1.400 g | 539 mm | 183 mm | 96 mm | CT
273528 | 4010337771364 | 2f-SCHUKO-Steckd. SP f. UP-Dose 1,5f System 55 Anthrazit | 2-g SCHUKO sock. SP f. FM DB 1.5-g System 55 anthracite |  |  | 2023-11-01 | 23.35 | 11 | 2024-11-01 | 24.1 | 11 | 2012-10-30 |  |  | 85366990 | DE | 05 | 5 | true | 2020-02-11 | 273528.jpg | https://katalog.gira.de/de_DE/datenblatt.html?artikelnr=273528 | System 55 Programmübergreifend | Anthrazit | EC000125 | Socket outlet 8¦ EC000125 | 1 | 123 g | 104 mm | 86 mm | 86 mm | PA | 10 | 1.400 g | 539 mm | 183 mm | 96 mm | CT
0274005 | 4010337036661 | Abd. Schnurableitung VDo System 55 Schwarz m | cov. cab.branch TCS System 55 black m |  |  | 2023-11-01 | 12.98 | 11 | 2024-11-01 | 13.4 | 11 | 2018-10-18 |  |  | 85389099 | DE | 05 |  | true | 2020-01-28 | 0274005.jpg | https://katalog.gira.de/de_DE/datenblatt.html?artikelnr=0274005 | System 55 Programmübergreifend | Schwarz matt (lackiert) | EC000018 | Einsatz/Abdeckung für Kommunikationstechnik | 1 | 15 g | 79 mm | 88 mm | 58 mm | PA | 5 | 93,75 g | 103 mm | 97 mm | 98 mm | PK
0274015 | 4010337078784 | Abd. Schnurableitung VDo System 55 Grau m | cov. cab.branch TCS System 55 grey m |  |  | 2023-11-01 | 12.98 | 11 | 2024-11-01 | 13.4 | 11 | 2021-02-04 |  |  | 85389099 | DE | 05 |  | false | 2020-08-18 | 0274015.jpg | https://katalog.gira.de/de_DE/datenblatt.html?artikelnr=0274015 | System 55 Programmübergreifend | Grau matt (lackiert) | EC000018 | Einsatz/Abdeckung für Kommunikationstechnik | 1 | 16 g | 79 mm | 88 mm | 58 mm | PA | 5 | 101 g | 105 mm | 93 mm | 98 mm | PK
0274112 | 4010337044673 | Abd. Schnurableitung VDo Flächenschalter Reinweiß | cov. cab.branch TCS Gira F100 p.white |  |  | 2023-11-01 | 8.38 | 01 | 2024-11-01 | 8.65 | 01 | 2006-09-20 |  |  | 85389099 | DE | 05 |  | false | 2020-01-28 | 0274112.jpg | https://katalog.gira.de/de_DE/datenblatt.html?artikelnr=0274112 | Flächenschalter | Reinweiß glänzend | EC000018 | Einsatz/Abdeckung für Kommunikationstechnik | 1 | 46 g | 88 mm | 79 mm | 58 mm | PA | 5 | 144 g | 102 mm | 96 mm | 96 mm | PK
0274600 | 4010337021575 | Abd. Schnurableitung VDo System 55 Edelstahl | cov. cab.branch TCS System 55 stainl.steel |  |  | 2023-11-01 | 16.83 | 11 | 2024-11-01 | 17.37 | 11 | 2017-07-03 |  |  | 85389099 | DE | 05 |  | true | 2020-08-18 | 0274600.jpg | https://katalog.gira.de/de_DE/datenblatt.html?artikelnr=0274600 | System 55 Programmübergreifend | Edelstahl | EC000018 | Einsatz/Abdeckung für Kommunikationstechnik | 1 | 27 g | 79 mm | 88 mm | 58 mm | PA | 5 | 153,5 g | 102 mm | 96 mm | 96 mm | PK
0276005 | 4010337036685 | Abd. TAE USB System 55 Schwarz m | cov. TAE USB System 55 black m |  |  | 2023-11-01 | 12.98 | 11 | 2024-11-01 | 13.4 | 11 | 2018-10-18 |  |  | 85389099 | DE | 05 |  | true | 2020-01-28 | 0276005.jpg | https://katalog.gira.de/de_DE/datenblatt.html?artikelnr=0276005 | System 55 Programmübergreifend | Schwarz matt (lackiert) | EC000018 | Einsatz/Abdeckung für Kommunikationstechnik | 1 | 12 g | 79 mm | 88 mm | 58 mm | PA | 5 | 77 g | 84 mm | 83 mm | 76 mm | PK
0276015 | 4010337078791 | Abd. TAE USB System 55 Grau m | cov. TAE USB System 55 grey m |  |  | 2023-11-01 | 12.98 | 11 | 2024-11-01 | 13.4 | 11 | 2021-02-04 |  |  | 85389099 | DE | 05 |  | false | 2020-08-18 | 0276015.jpg | https://katalog.gira.de/de_DE/datenblatt.html?artikelnr=0276015 | System 55 Programmübergreifend | Grau matt (lackiert) | EC000018 | Einsatz/Abdeckung für Kommunikationstechnik | 1 | 12 g | 79 mm | 88 mm | 58 mm | PA | 5 | 77 g | 83 mm | 83 mm | 76 mm | PK
0276112 | 4010337044697 | Abd. TAE USB Flächenschalter Reinweiß | cov. TAE USB Gira F100 p.white |  |  | 2023-11-01 | 8.38 | 01 | 2024-11-01 | 8.65 | 01 | 2006-09-20 |  |  | 85389099 | DE | 05 |  | false | 2020-01-28 | 0276112.jpg | https://katalog.gira.de/de_DE/datenblatt.html?artikelnr=0276112 | Flächenschalter | Reinweiß glänzend | EC000018 | Einsatz/Abdeckung für Kommunikationstechnik | 1 | 17,5 g | 84 mm | 84 mm | 12 mm | PA | 5 | 104,5 g | 84 mm | 84 mm | 77 mm | PK
277201 | 4010337079088 | Steckd. BS Round Pin 5 A SH System 55 Cremeweiß | sock. BS Round Pin 5 A SH System 55 cr.white |  |  | 2023-11-01 | 16.56 | 29 | 2024-11-01 | 17.09 | 29 | 2010-12-07 |  |  | 85366990 | CN |  | 5 | false | 2020-02-11 | 277201.jpg | https://katalog.gira.de/de_DE/datenblatt.html?artikelnr=277201 | System 55 Programmübergreifend | Cremeweiß glänzend | EC000125 | Socket outlet 8¦ EC000125 | 1 | 70 g | 10 mm | 167 mm | 73 mm | PA
277203 | 4010337079095 | Steckd. BS Round Pin 5 A SH System 55 Reinweiß | sock. BS Round Pin 5 A SH System 55 p.white |  |  | 2023-11-01 | 16.56 | 29 | 2024-11-01 | 17.09 | 29 | 2010-12-07 |  |  | 85366990 | CN |  | 5 | false | 2020-02-11 | 277203.jpg | https://katalog.gira.de/de_DE/datenblatt.html?artikelnr=277203 | System 55 Programmübergreifend | Reinweiß glänzend | EC000125 | Socket outlet 8¦ EC000125 | 1 | 92 g | 88 mm | 79 mm | 58 mm | PA | 10 | 881 g | 278 mm | 174 mm | 86 mm | PK
277226 | 4010337079101 | Steckd. BS Round Pin 5 A SH System 55 F Alu | sock. BS Round Pin 5 A SH System 55 c.alum. |  |  | 2023-11-01 | 22.63 | 29 | 2024-11-01 | 23.35 | 29 | 2010-12-07 |  |  | 85366990 | CN |  | 5 | false | 2020-02-11 | 277226.jpg | https://katalog.gira.de/de_DE/datenblatt.html?artikelnr=277226 | System 55 Programmübergreifend | Farbe Alu | EC000125 | Socket outlet 8¦ EC000125 | 1 | 70 g | 79 mm | 88 mm | 58 mm | PA | 10 | 700 g | 278 mm | 174 mm | 86 mm | PK
277228 | 4010337079118 | Steckd. BS Round Pin 5 A SH System 55 Anthrazit | sock. BS Round Pin 5 A SH System 55 anthracite |  |  | 2023-11-01 | 18.95 | 29 | 2024-11-01 | 19.56 | 29 | 2010-12-07 |  |  | 85366990 | CN |  | 5 | true | 2020-02-11 | 277228.jpg | https://katalog.gira.de/de_DE/datenblatt.html?artikelnr=277228 | System 55 Programmübergreifend | Anthrazit | EC000125 | Socket outlet 8¦ EC000125 | 1 | 71 g | 79 mm | 88 mm | 58 mm | PA | 10 | 881 g | 278 mm | 174 mm | 86 mm | PK
277401 | 4010337079200 | Steckd. BS Round Pin 15 A SH System 55 Cremeweiß | sock. BS Round Pin 15 A SH System 55 cr.white |  |  | 2023-11-01 | 17.86 | 29 | 2024-11-01 | 18.43 | 29 | 2010-12-21 |  |  | 85366990 | CN |  | 5 | false | 2020-02-11 | 277401.jpg | https://katalog.gira.de/de_DE/datenblatt.html?artikelnr=277401 | System 55 Programmübergreifend | Cremeweiß glänzend | EC000125 | Socket outlet 8¦ EC000125 | 1 | 83 g | 79 mm | 88 mm | 58 mm | PA | 10 | 830 g | 278 mm | 174 mm | 86 mm | PK
277403 | 4010337079217 | Steckd. BS Round Pin 15 A SH System 55 Reinweiß | sock. BS Round Pin 15 A SH System 55 p.white |  |  | 2023-11-01 | 17.86 | 29 | 2024-11-01 | 18.43 | 29 | 2010-12-21 |  |  | 85366990 | CN |  | 5 | false | 2020-02-11 | 277403.jpg | https://katalog.gira.de/de_DE/datenblatt.html?artikelnr=277403 | System 55 Programmübergreifend | Reinweiß glänzend | EC000125 | Socket outlet 8¦ EC000125 | 1 | 99 g | 88 mm | 79 mm | 58 mm | PA | 10 | 946 g | 278 mm | 174 mm | 86 mm | PK
277426 | 4010337079224 | Steckd. BS Round Pin 15 A SH System 55 F Alu | sock. BS Round Pin 15 A SH System 55 c.alum. |  |  | 2023-11-01 | 23.95 | 29 | 2024-11-01 | 24.72 | 29 | 2010-12-21 |  |  | 85366990 | CN |  | 5 | false | 2020-02-11 | 277426.jpg | https://katalog.gira.de/de_DE/datenblatt.html?artikelnr=277426 | System 55 Programmübergreifend | Farbe Alu | EC000125 | Socket outlet 8¦ EC000125 | 1 | 77 g | 79 mm | 88 mm | 58 mm | PA | 10 | 943 g | 278 mm | 174 mm | 86 mm | PK
277428 | 4010337079231 | Steckd. BS Round Pin 15 A SH System 55 Anthrazit | sock. BS Round Pin 15 A SH System 55 anthracite |  |  | 2023-11-01 | 20.31 | 29 | 2024-11-01 | 20.96 | 29 | 2010-12-21 |  |  | 85366990 | CN |  | 5 | true | 2020-02-11 | 277428.jpg | https://katalog.gira.de/de_DE/datenblatt.html?artikelnr=277428 | System 55 Programmübergreifend | Anthrazit | EC000125 | Socket outlet 8¦ EC000125 | 1 | 100 g | 88 mm | 79 mm | 58 mm | PA | 10 | 948 g | 278 mm | 174 mm | 86 mm | PK
277601 | 4010337079347 | Steckd. BS 13 A SH System 55 Cremeweiß | sock. BS 13 A SH System 55 cr.white |  |  | 2023-11-01 | 17.49 | 29 | 2024-11-01 | 18.05 | 29 | 2010-12-09 |  |  | 85366990 | CN |  | 5 | false | 2020-02-11 | 277601.jpg | https://katalog.gira.de/de_DE/datenblatt.html?artikelnr=277601 | System 55 Programmübergreifend | Cremeweiß glänzend | EC000125 | Socket outlet 8¦ EC000125 | 1 | 72 g | 79 mm | 88 mm | 58 mm | PA | 10 | 884 g | 278 mm | 174 mm | 86 mm | PK
277603 | 4010337079354 | Steckd. BS 13 A SH System 55 Reinweiß | sock. BS 13 A SH System 55 p.white |  |  | 2023-11-01 | 17.49 | 29 | 2024-11-01 | 18.05 | 29 | 2010-12-09 |  |  | 85366990 | CN |  | 5 | false | 2020-02-11 | 277603.jpg | https://katalog.gira.de/de_DE/datenblatt.html?artikelnr=277603 | System 55 Programmübergreifend | Reinweiß glänzend | EC000125 | Socket outlet 8¦ EC000125 | 1 | 71 g | 88 mm | 79 mm | 58 mm | PA | 10 | 877 g | 278 mm | 174 mm | 86 mm | PK
277626 | 4010337079361 | Steckd. BS 13 A SH System 55 F Alu | sock. BS 13 A SH System 55 c.alum. |  |  | 2023-11-01 | 23.94 | 29 | 2024-11-01 | 24.71 | 29 | 2010-12-09 |  |  | 85366990 | CN |  | 5 | false | 2020-02-11 | 277626.jpg | https://katalog.gira.de/de_DE/datenblatt.html?artikelnr=277626 | System 55 Programmübergreifend | Farbe Alu | EC000125 | Socket outlet 8¦ EC000125 | 1 | 72 g | 88 mm | 79 mm | 58 mm | PA | 10 | 888 g | 278 mm | 174 mm | 86 mm | PK
277628 | 4010337079378 | Steckd. BS 13 A SH System 55 Anthrazit | sock. BS 13 A SH System 55 anthracite |  |  | 2023-11-01 | 20.03 | 29 | 2024-11-01 | 20.67 | 29 | 2010-12-09 |  |  | 85366990 | CN |  | 5 | true | 2020-02-11 | 277628.jpg | https://katalog.gira.de/de_DE/datenblatt.html?artikelnr=277628 | System 55 Programmübergreifend | Anthrazit | EC000125 | Socket outlet 8¦ EC000125 | 1 | 94 g | 88 mm | 79 mm | 58 mm | PA | 10 | 886 g | 278 mm | 174 mm | 86 mm | PK
277801 | 4010337079477 | Steckd. BS 13 A gesch. + SH System 55 Cremeweiß | sock. BS 13 A switched + SH System 55 cr.white |  |  | 2023-11-01 | 20.2 | 29 | 2024-11-01 | 20.85 | 29 | 2009-12-01 |  |  | 85366990 | CN |  | 5 | false | 2020-02-11 | 277801.jpg | https://katalog.gira.de/de_DE/datenblatt.html?artikelnr=277801 | System 55 Programmübergreifend | Cremeweiß glänzend | EC000125 | Socket outlet 8¦ EC000125 | 1 | 107 g | 88 mm | 79 mm | 58 mm | PA | 10 | 1.013 g | 278 mm | 174 mm | 86 mm | PK
277803 | 4010337079484 | Steckd. BS 13 A gesch. + SH System 55 Reinweiß | sock. BS 13 A switched + SH System 55 p.white |  |  | 2023-11-01 | 20.2 | 29 | 2024-11-01 | 20.85 | 29 | 2009-12-01 |  |  | 85366990 | CN |  | 5 | false | 2020-02-11 | 277803.jpg | https://katalog.gira.de/de_DE/datenblatt.html?artikelnr=277803 | System 55 Programmübergreifend | Reinweiß glänzend | EC000125 | Socket outlet 8¦ EC000125 | 1 | 83 g | 88 mm | 79 mm | 58 mm | PA | 10 | 1.000 g | 278 mm | 174 mm | 86 mm | PK
277826 | 4010337079491 | Steckd. BS 13 A gesch. + SH System 55 F Alu | sock. BS 13 A switched + SH System 55 c.alum. |  |  | 2023-11-01 | 26.64 | 29 | 2024-11-01 | 27.49 | 29 | 2009-12-01 |  |  | 85366990 | CN |  | 5 | true | 2020-02-11 | 277826.jpg | https://katalog.gira.de/de_DE/datenblatt.html?artikelnr=277826 | System 55 Programmübergreifend | Farbe Alu | EC000125 | Socket outlet 8¦ EC000125 | 1 | 82 g | 79 mm | 88 mm | 58 mm | PA | 10 | 1.001 g | 278 mm | 174 mm | 86 mm | PK
277827 | 4010337036418 | Steckd. BS 13 A gesch. + SH System 55 Reinweiß m | sock. BS 13 A switched + SH System 55 p.white m |  |  | 2023-11-01 | 20.2 | 29 | 2024-11-01 | 20.85 | 29 | 2018-04-01 |  |  | 85366990 | CN |  | 5 | false | 2020-08-27 | 277827.jpg | https://katalog.gira.de/de_DE/datenblatt.html?artikelnr=277827 | System 55 Programmübergreifend | Reinweiß seidenmatt | EC000125 | Socket outlet 8¦ EC000125 | 1 | 85 g | 79 mm | 88 mm | 58 mm | PA | 10 | 1.016 g | 278 mm | 174 mm | 86 mm | PK
277828 | 4010337079507 | Steckd. BS 13 A gesch. + SH System 55 Anthrazit | sock. BS 13 A switched + SH System 55 anthracite |  |  | 2023-11-01 | 22.73 | 29 | 2024-11-01 | 23.46 | 29 | 2009-12-01 |  |  | 85366990 | CN |  | 5 | true | 2020-02-11 | 277828.jpg | https://katalog.gira.de/de_DE/datenblatt.html?artikelnr=277828 | System 55 Programmübergreifend | Anthrazit | EC000125 | Socket outlet 8¦ EC000125 | 1 | 83,7 g | 79 mm | 88 mm | 58 mm | PA | 10 | 1.007 g | 278 mm | 174 mm | 86 mm | PK
278001 | 4010337079590 | Steckd. BS 13 A gesch. Kontroll + SH System 55 Cremeweiß | sock. BS 13 A switched ctrl.l. + SH System 55 cr.white |  |  | 2023-11-01 | 21.68 | 29 | 2024-11-01 | 22.37 | 29 | 2009-12-01 |  |  | 85366990 | CN |  | 5 | true | 2020-02-11 | 278001.jpg | https://katalog.gira.de/de_DE/datenblatt.html?artikelnr=278001 | System 55 Programmübergreifend | Cremeweiß glänzend | EC000125 | Socket outlet 8¦ EC000125 | 1 | 87 g | 79 mm | 88 mm | 58 mm | PA | 10 | 1.028 g | 278 mm | 174 mm | 86 mm | PK
278003 | 4010337079606 | Steckd. BS 13 A gesch. Kontroll + SH System 55 Reinweiß | sock. BS 13 A switched ctrl.l. + SH System 55 p.white |  |  | 2023-11-01 | 21.68 | 29 | 2024-11-01 | 22.37 | 29 | 2009-12-01 |  |  | 85366990 | CN |  | 5 | true | 2020-02-11 | 278003.jpg | https://katalog.gira.de/de_DE/datenblatt.html?artikelnr=278003 | System 55 Programmübergreifend | Reinweiß glänzend | EC000125 | Socket outlet 8¦ EC000125 | 1 | 86 g | 79 mm | 88 mm | 58 mm | PA | 10 | 1.024 g | 276 mm | 173 mm | 90 mm | PK
278026 | 4010337079613 | Steckd. BS 13 A gesch. Kontroll + SH System 55 F Alu | sock. BS 13 A switched ctrl.l. + SH System 55 c.alum. |  |  | 2023-11-01 | 31.16 | 29 | 2024-11-01 | 32.16 | 29 | 2009-12-01 |  |  | 85366990 | CN |  | 5 | true | 2020-02-11 | 278026.jpg | https://katalog.gira.de/de_DE/datenblatt.html?artikelnr=278026 | System 55 Programmübergreifend | Farbe Alu | EC000125 | Socket outlet 8¦ EC000125 | 1 | 85 g | 79 mm | 88 mm | 58 mm | PA | 10 | 1.029 g | 278 mm | 174 mm | 86 mm | PK
278028 | 4010337079620 | Steckd. BS 13 A gesch. Kontroll + SH System 55 Anthrazit | sock. BS 13 A switched ctrl.l. + SH System 55 anthracite |  |  | 2023-11-01 | 27.74 | 29 | 2024-11-01 | 28.63 | 29 | 2009-12-01 |  |  | 85366990 | CN |  | 5 | true | 2020-02-11 | 278028.jpg | https://katalog.gira.de/de_DE/datenblatt.html?artikelnr=278028 | System 55 Programmübergreifend | Anthrazit | EC000125 | Socket outlet 8¦ EC000125 | 1 | 86 g | 88 mm | 79 mm | 58 mm | PA | 10 | 1.030 g | 278 mm | 174 mm | 86 mm | PK
278201 | 4010337079729 | 2f-Steckd. BS 13 A SH System 55 BS 80 Cremeweiß | 2-g sock. BS 13 A SH System 55 BS 80 cr.white |  |  | 2023-11-01 | 18.79 | 29 | 2024-11-01 | 19.39 | 29 | 2009-12-01 |  |  | 85366990 | CN |  | 5 | false | 2020-02-11 | 278201.jpg | https://katalog.gira.de/de_DE/datenblatt.html?artikelnr=278201 | System 55 Programmübergreifend | Cremeweiß glänzend | EC000125 | Socket outlet 8¦ EC000125 | 1 | 168 g | 140 mm | 80 mm | 28,53 mm | PA | 5 | 1.028 g | 278 mm | 174 mm | 86 mm | PK
278203 | 4010337079736 | 2f-Steckd. BS 13 A SH System 55 BS 80 Reinweiß | 2-g sock. BS 13 A SH System 55 BS 80 p.white |  |  | 2023-11-01 | 18.79 | 29 | 2024-11-01 | 19.39 | 29 | 2009-12-01 |  |  | 85366990 | CN |  | 5 | false | 2020-02-11 | 278203.jpg | https://katalog.gira.de/de_DE/datenblatt.html?artikelnr=278203 | System 55 Programmübergreifend | Reinweiß glänzend | EC000125 | Socket outlet 8¦ EC000125 | 1 | 165 g | 140 mm | 80 mm | 28,66 mm | PA | 5 | 1.032 g | 278 mm | 174 mm | 86 mm | PK
278226 | 4010337079743 | 2f-Steckd. BS 13 A SH System 55 BS 80 F Alu | 2-g sock. BS 13 A SH System 55 BS 80 c.alum. |  |  | 2023-11-01 | 24.9 | 29 | 2024-11-01 | 25.7 | 29 | 2009-12-01 |  |  | 85366990 | CN |  | 5 | false | 2020-02-11 | 278226.jpg | https://katalog.gira.de/de_DE/datenblatt.html?artikelnr=278226 | System 55 Programmübergreifend | Farbe Alu | EC000125 | Socket outlet 8¦ EC000125 | 1 | 165 g | 140 mm | 80 mm | 27,86 mm | PA | 5 | 1.036 g | 278 mm | 174 mm | 86 mm | PK
278228 | 4010337079750 | 2f-Steckd. BS 13 A SH System 55 BS 80 Anthrazit | 2-g sock. BS 13 A SH System 55 BS 80 anthracite |  |  | 2023-11-01 | 21.21 | 29 | 2024-11-01 | 21.89 | 29 | 2009-12-01 |  |  | 85366990 | CN |  | 5 | true | 2020-02-11 | 278228.jpg | https://katalog.gira.de/de_DE/datenblatt.html?artikelnr=278228 | System 55 Programmübergreifend | Anthrazit | EC000125 | Socket outlet 8¦ EC000125 | 1 | 165 g | 140 mm | 80 mm | 27,63 mm | PA | 5 | 1.020,5 g | 278 mm | 174 mm | 86 mm | PK
278301 | 4010337079798 | 2f-Steckd. BS 13 A gesch. + SH System 55 BS 80 Cremeweiß | 2-g sock. BS 13 A switched + SH System 55 BS 80 cr.white |  |  | 2023-11-01 | 20.45 | 29 | 2024-11-01 | 21.1 | 29 | 2009-12-01 |  |  | 85366990 | CN |  | 5 | false | 2020-02-11 | 278301.jpg | https://katalog.gira.de/de_DE/datenblatt.html?artikelnr=278301 | System 55 Programmübergreifend | Cremeweiß glänzend | EC000125 | Socket outlet 8¦ EC000125 | 1 | 171 g | 140 mm | 80 mm | 30,94 mm | PA | 5 | 1.048 g | 278 mm | 174 mm | 86 mm | PK
278303 | 4010337079804 | 2f-Steckd. BS 13 A gesch. + SH System 55 BS 80 Reinweiß | 2-g sock. BS 13 A switched + SH System 55 BS 80 p.white |  |  | 2023-11-01 | 20.45 | 29 | 2024-11-01 | 21.1 | 29 | 2009-12-01 |  |  | 85366990 | CN |  | 5 | false | 2020-02-11 | 278303.jpg | https://katalog.gira.de/de_DE/datenblatt.html?artikelnr=278303 | System 55 Programmübergreifend | Reinweiß glänzend | EC000125 | Socket outlet 8¦ EC000125 | 1 | 171 g | 140 mm | 80 mm | 28,33 mm | PA | 5 | 1.039,5 g | 278 mm | 174 mm | 86 mm | PK
278326 | 4010337079811 | 2f-Steckd. BS 13 A gesch. + SH System 55 BS 80 F Alu | 2-g sock. BS 13 A switched + SH System 55 BS 80 c.alum. |  |  | 2023-11-01 | 26.52 | 29 | 2024-11-01 | 27.37 | 29 | 2009-12-01 |  |  | 85366990 | CN |  | 5 | true | 2020-02-11 | 278326.jpg | https://katalog.gira.de/de_DE/datenblatt.html?artikelnr=278326 | System 55 Programmübergreifend | Farbe Alu | EC000125 | Socket outlet 8¦ EC000125 | 1 | 171 g | 140 mm | 80 mm | 26,35 mm | PA | 5 | 1.050 g | 278 mm | 174 mm | 86 mm | PK
278328 | 4010337079828 | 2f-Steckd. BS 13 A gesch. + SH System 55 BS 80 Anthrazit | 2-g sock. BS 13 A switched + SH System 55 BS 80 anthracite |  |  | 2023-11-01 | 22.88 | 29 | 2024-11-01 | 23.61 | 29 | 2009-12-01 |  |  | 85366990 | CN |  | 5 | true | 2020-02-11 | 278328.jpg | https://katalog.gira.de/de_DE/datenblatt.html?artikelnr=278328 | System 55 Programmübergreifend | Anthrazit | EC000125 | Socket outlet 8¦ EC000125 | 1 | 171 g | 140 mm | 80 mm | 27,27 mm | PA | 5 | 1.048,75 g | 278 mm | 174 mm | 86 mm | PK
278401 | 4010337079859 | 2f-Steckd. BS 13 A gesch. Kontroll + SH System 55 BS 80 Cremeweiß | 2-g sock. BS 13 A switched ctrl.l. + SH System 55 BS 80 cr.white |  |  | 2023-11-01 | 25.31 | 29 | 2024-11-01 | 26.12 | 29 | 2009-12-01 |  |  | 85366990 | CN |  | 5 | true | 2023-08-07 | 278401.jpg | https://katalog.gira.de/de_DE/datenblatt.html?artikelnr=278401 | System 55 Programmübergreifend | Cremeweiß glänzend | EC000125 | Socket outlet 8¦ EC000125 | 1 | 175 g | 140 mm | 80 mm | 29,42 mm | PA | 5 | 1.075,25 g | 278 mm | 174 mm | 86 mm | PK
278403 | 4010337079866 | 2f-Steckd. BS 13 A gesch. Kontroll + SH System 55 BS 80 Reinweiß | 2-g sock. BS 13 A switched ctrl.l. + SH System 55 BS 80 p.white |  |  | 2023-11-01 | 25.31 | 29 | 2024-11-01 | 26.12 | 29 | 2009-12-01 |  |  | 85366990 | CN |  | 5 | true | 2023-08-07 | 278403.jpg | https://katalog.gira.de/de_DE/datenblatt.html?artikelnr=278403 | System 55 Programmübergreifend | Reinweiß glänzend | EC000125 | Socket outlet 8¦ EC000125 | 1 | 175 g | 140 mm | 80 mm | 29,52 mm | PA | 5 | 1.081,25 g | 278 mm | 174 mm | 86 mm | PK
278426 | 4010337079873 | 2f-Steckd. BS 13 A gesch. Kontroll + SH System 55 BS 80 F Alu | 2-g sock. BS 13 A switched ctrl.l. + SH System 55 BS 80 c.alum. |  |  | 2023-11-01 | 31.38 | 29 | 2024-11-01 | 32.38 | 29 | 2009-12-01 |  |  | 85366990 | CN |  | 5 | true | 2023-08-07 | 278426.jpg | https://katalog.gira.de/de_DE/datenblatt.html?artikelnr=278426 | System 55 Programmübergreifend | Farbe Alu | EC000125 | Socket outlet 8¦ EC000125 | 1 | 175 g | 140 mm | 80 mm | 30,51 mm | PA | 5 | 1.088,5 g | 278 mm | 174 mm | 86 mm | PK
278428 | 4010337079880 | 2f-Steckd. BS 13 A gesch. Kontroll + SH System 55 BS 80 Anthrazit | 2-g sock. BS 13 A switched ctrl.l. + SH System 55 BS 80 anthracite |  |  | 2023-11-01 | 27.73 | 29 | 2024-11-01 | 28.62 | 29 | 2009-12-01 |  |  | 85366990 | CN |  | 5 | true | 2023-08-07 | 278428.jpg | https://katalog.gira.de/de_DE/datenblatt.html?artikelnr=278428 | System 55 Programmübergreifend | Anthrazit | EC000125 | Socket outlet 8¦ EC000125 | 1 | 175 g | 140 mm | 80 mm | 37,65 mm | PA | 5 | 1.065,75 g | 278 mm | 174 mm | 86 mm | PK
278501 | 4010337079910 | Fused spur BS 13 A gesch. System 55 Cremeweiß | Fused spur BS 13 A switched System 55 cr.white |  |  | 2023-11-01 | 21.87 | 29 | 2024-11-01 | 22.57 | 29 | 2013-08-01 |  |  | 85366990 | CN |  | 5 | false | 2020-02-11 | 278501.jpg | https://katalog.gira.de/de_DE/datenblatt.html?artikelnr=278501 | System 55 Programmübergreifend | Cremeweiß glänzend | EC000125 | Socket outlet 8¦ EC000125 | 1 | 115 g | 79 mm | 88 mm | 58 mm | PA | 5 | 580 g | 395 mm | 88 mm | 58 mm | Z3
278503 | 4010337079927 | Fused spur BS 13 A gesch. System 55 Reinweiß | Fused spur BS 13 A switched System 55 p.white |  |  | 2023-11-01 | 21.87 | 29 | 2024-11-01 | 22.57 | 29 | 2013-08-01 |  |  | 85366990 | CN |  | 5 | false | 2020-02-11 | 278503.jpg | https://katalog.gira.de/de_DE/datenblatt.html?artikelnr=278503 | System 55 Programmübergreifend | Reinweiß glänzend | EC000125 | Socket outlet 8¦ EC000125 | 1 | 116 g | 79 mm | 88 mm | 58 mm | PA | 5 | 578 g | 395 mm | 88 mm | 58 mm | Z3
278526 | 4010337079934 | Fused spur BS 13 A gesch. System 55 F Alu | Fused spur BS 13 A switched System 55 c.alum. |  |  | 2023-11-01 | 27.96 | 29 | 2024-11-01 | 28.85 | 29 | 2013-08-01 |  |  | 85366990 | CN |  | 5 | false | 2020-02-11 | 278526.jpg | https://katalog.gira.de/de_DE/datenblatt.html?artikelnr=278526 | System 55 Programmübergreifend | Farbe Alu | EC000125 | Socket outlet 8¦ EC000125 | 1 | 116 g | 79 mm | 88 mm | 58 mm | PA | 5 | 578 g | 395 mm | 88 mm | 58 mm | Z3
278528 | 4010337079941 | Fused spur BS 13 A gesch. System 55 Anthrazit | Fused spur BS 13 A switched System 55 anthracite |  |  | 2023-11-01 | 24.28 | 29 | 2024-11-01 | 25.06 | 29 | 2013-08-01 |  |  | 85366990 | CN |  | 5 | true | 2020-02-11 | 278528.jpg | https://katalog.gira.de/de_DE/datenblatt.html?artikelnr=278528 | System 55 Programmübergreifend | Anthrazit | EC000125 | Socket outlet 8¦ EC000125 | 1 | 115 g | 79 mm | 88 mm | 58 mm | PA | 5 | 574,5 g | 395 mm | 88 mm | 58 mm | Z3
278701 | 4010337080053 | Fused spur BS 13 A gesch. + Kontroll System 55 Cremeweiß | Fused spur BS 13 A switched + ctrl.l. System 55 cr.white |  |  | 2023-11-01 | 36.57 | 29 | 2024-11-01 | 37.74 | 29 | 2013-08-01 |  |  | 85366990 | CN |  | 5 | false | 2020-02-11 | 278701.jpg | https://katalog.gira.de/de_DE/datenblatt.html?artikelnr=278701 | System 55 Programmübergreifend | Cremeweiß glänzend | EC000125 | Socket outlet 8¦ EC000125 | 1 | 117 g | 79 mm | 88 mm | 58 mm | PA | 5 | 583 g | 395 mm | 88 mm | 58 mm | Z3
278703 | 4010337080060 | Fused spur BS 13 A gesch. + Kontroll System 55 Reinweiß | Fused spur BS 13 A switched + ctrl.l. System 55 p.white |  |  | 2023-11-01 | 36.57 | 29 | 2024-11-01 | 37.74 | 29 | 2013-08-01 |  |  | 85366990 | CN |  | 5 | false | 2020-02-11 | 278703.jpg | https://katalog.gira.de/de_DE/datenblatt.html?artikelnr=278703 | System 55 Programmübergreifend | Reinweiß glänzend | EC000125 | Socket outlet 8¦ EC000125 | 1 | 117 g | 79 mm | 88 mm | 58 mm | PA | 5 | 584 g | 395 mm | 88 mm | 58 mm | Z3
278726 | 4010337080077 | Fused spur BS 13 A gesch. + Kontroll System 55 F Alu | Fused spur BS 13 A switched + ctrl.l. System 55 c.alum. |  |  | 2023-11-01 | 42.65 | 29 | 2024-11-01 | 44.01 | 29 | 2013-08-01 |  |  | 85366990 | CN |  | 5 | false | 2020-02-11 | 278726.jpg | https://katalog.gira.de/de_DE/datenblatt.html?artikelnr=278726 | System 55 Programmübergreifend | Farbe Alu | EC000125 | Socket outlet 8¦ EC000125 | 1 | 117 g | 79 mm | 88 mm | 58 mm | PA | 5 | 582 g | 395 mm | 88 mm | 58 mm | Z3
278728 | 4010337080084 | Fused spur BS 13 A gesch. + Kontroll System 55 Anthrazit | Fused spur BS 13 A switched + ctrl.l. System 55 anthracite |  |  | 2023-11-01 | 38.95 | 29 | 2024-11-01 | 40.2 | 29 | 2013-08-01 |  |  | 85366990 | CN |  | 5 | true | 2020-02-11 | 278728.jpg | https://katalog.gira.de/de_DE/datenblatt.html?artikelnr=278728 | System 55 Programmübergreifend | Anthrazit | EC000125 | Socket outlet 8¦ EC000125 | 1 | 116 g | 79 mm | 88 mm | 58 mm | PA | 5 | 583 g | 395 mm | 88 mm | 58 mm | Z3
0279005 | 4010337036630 | Abd. KPN-Anschlussdose 4-p System 55 Schwarz m | cov. KPN conn.box 4-p System 55 black m |  |  | 2023-11-01 | 12.98 | 11 | 2024-11-01 | 13.4 | 11 | 2018-11-30 |  |  | 85389099 | DE | 05 |  | true | 2020-01-28 | 0279005.jpg | https://katalog.gira.de/de_DE/datenblatt.html?artikelnr=0279005 | System 55 Programmübergreifend | Schwarz matt (lackiert) | EC000018 | Einsatz/Abdeckung für Kommunikationstechnik | 1 | 28 g | 84 mm | 84 mm | 54 mm | PA
0279015 | 4010337078937 | Abd. KPN-Anschlussdose 4-p System 55 Grau m | cov. KPN conn.box 4-p System 55 grey m |  |  | 2023-11-01 | 12.98 | 11 | 2024-11-01 | 13.4 | 11 | 2021-02-04 |  |  | 85389099 | DE | 05 |  | false | 2020-08-18 | 0279015.jpg | https://katalog.gira.de/de_DE/datenblatt.html?artikelnr=0279015 | System 55 Programmübergreifend | Grau matt (lackiert) | EC000018 | Einsatz/Abdeckung für Kommunikationstechnik | 1 | 29 g | 79 mm | 88 mm | 58 mm | PA
281900 | 4010337994336 | UP-Dose Rasiersteckd. Zubehör | FM DB razor sock. Accessories |  |  | 2023-11-01 | 8.23 | 01 | 2024-11-01 | 8.49 | 01 | 2013-03-01 |  |  | 85389099 | CN |  |  | false | 2020-02-11 | 281900.jpg | https://katalog.gira.de/de_DE/datenblatt.html?artikelnr=281900 | Non-Design |  | EC002649 | Zubehör/Ersatzteile für Installationsschalterprogramme | 1 | 120,667 g | 160 mm | 102 mm | 73 mm | PA
282001 | 4010337016755 | Rasiersteckd. 115 - 230 V System 55 Cremeweiß | razor sock. 115 - 230 V System 55 cr.white |  |  | 2023-11-01 | 112.84 | 29 | 2024-11-01 | 116.45 | 29 | 2014-03-31 |  |  | 85366990 | CN |  | 5 | false | 2020-02-11 | 282001.jpg | https://katalog.gira.de/de_DE/datenblatt.html?artikelnr=282001 | System 55 Programmübergreifend | Cremeweiß glänzend | EC000186 | Rasiersteckdose | 1 | 776,5 g | 175 mm | 108 mm | 84 mm | PA
282003 | 4010337016762 | Rasiersteckd. 115 - 230 V System 55 Reinweiß | razor sock. 115 - 230 V System 55 p.white |  |  | 2023-11-01 | 112.84 | 29 | 2024-11-01 | 116.45 | 29 | 2014-03-31 |  |  | 85366990 | CN |  | 5 | false | 2020-02-11 | 282003.jpg | https://katalog.gira.de/de_DE/datenblatt.html?artikelnr=282003 | System 55 Programmübergreifend | Reinweiß glänzend | EC000186 | Rasiersteckdose | 1 | 765 g | 185 mm | 105 mm | 85 mm | PA
0282005 | 4010337036951 | Adapterrahmen quadr. 50 x 50 mm System 55 Schwarz m | adapter fr. square 50 x 50 mm System 55 black m |  |  | 2023-11-01 | 6.42 | 11 | 2024-11-01 | 6.63 | 11 | 2018-10-18 |  |  | 85389099 | DE | 05 |  | false | 2020-01-28 | 0282005.jpg | https://katalog.gira.de/de_DE/datenblatt.html?artikelnr=0282005 | System 55 Programmübergreifend | Schwarz matt (lackiert) | EC002250 | Übergangsadapter für Installationsschalterprogramme | 1 | 27,5 g | 53,55 mm | 53,68 mm | 8,58 mm | PA | 5 | 48 g | 79 mm | 88 mm | 58 mm | PK | 25 | 239,5 g | 395 mm | 88 mm | 58 mm | Z3
0282015 | 4010337078999 | Adapterrahmen quadr. 50 x 50 mm System 55 Grau m | adapter fr. square 50 x 50 mm System 55 grey m |  |  | 2023-11-01 | 6.42 | 11 | 2024-11-01 | 6.63 | 11 | 2021-02-04 |  |  | 85389099 | DE | 05 |  | false | 2020-08-18 | 0282015.jpg | https://katalog.gira.de/de_DE/datenblatt.html?artikelnr=0282015 | System 55 Programmübergreifend | Grau matt (lackiert) | EC002250 | Übergangsadapter für Installationsschalterprogramme | 1 | 5 g | 79 mm | 88 mm | 58 mm | PA | 5 | 25 g | 79 mm | 88 mm | 58 mm | PK | 25 | 125 g | 395 mm | 88 mm | 58 mm | Z3
282026 | 4010337016793 | Rasiersteckd. 115 - 230 V System 55 F Alu | razor sock. 115 - 230 V System 55 c.alum. |  |  | 2023-11-01 | 118.89 | 29 | 2024-11-01 | 122.69 | 29 | 2014-03-31 |  |  | 85366990 | CN |  | 5 | false | 2020-02-11 | 282026.jpg | https://katalog.gira.de/de_DE/datenblatt.html?artikelnr=282026 | System 55 Programmübergreifend | Farbe Alu | EC000186 | Rasiersteckdose | 1 | 750 g | 105 mm | 185 mm | 85 mm | PA
282028 | 4010337016809 | Rasiersteckd. 115 - 230 V System 55 Anthrazit | razor sock. 115 - 230 V System 55 anthracite |  |  | 2023-11-01 | 115.27 | 29 | 2024-11-01 | 118.96 | 29 | 2014-03-31 |  |  | 85366990 | CN |  | 5 | true | 2020-02-11 | 282028.jpg | https://katalog.gira.de/de_DE/datenblatt.html?artikelnr=282028 | System 55 Programmübergreifend | Anthrazit | EC000186 | Rasiersteckdose | 1 | 750 g | 105 mm | 185 mm | 85 mm | PA
0282112 | 4010337044758 | Adapterrahmen quadr. 50 x 50 mm Flächenschalter Reinweiß | adapter fr. square 50 x 50 mm Gira F100 p.white |  |  | 2023-11-01 | 5.02 | 01 | 2024-11-01 | 5.18 | 01 | 2006-09-20 |  |  | 85389099 | DE | 05 |  | false | 2020-01-28 | 0282112.jpg | https://katalog.gira.de/de_DE/datenblatt.html?artikelnr=0282112 | Flächenschalter | Reinweiß glänzend | EC002250 | Übergangsadapter für Installationsschalterprogramme | 1 | 33,5 g | 79 mm | 88 mm | 58 mm | PA | 5 | 81 g | 79 mm | 88 mm | 58 mm | PK | 25 | 405 g | 395 mm | 88 mm | 58 mm | Z3
0282600 | 4010337022015 | Adapterrahmen quadr. 50 x 50 mm System 55 Edelstahl(lack.) | adapter fr. square 50 x 50 mm System 55 stainl.steel(lac.) |  |  | 2023-11-01 | 8.38 | 11 | 2024-11-01 | 8.65 | 11 | 2017-07-03 |  |  | 85389099 | DE | 05 |  | false | 2020-08-18 | 0282600.jpg | https://katalog.gira.de/de_DE/datenblatt.html?artikelnr=0282600 | System 55 Programmübergreifend | Edelstahl (lackiert) | EC002250 | Übergangsadapter für Installationsschalterprogramme | 1 | 5 g | 79 mm | 88 mm | 58 mm | PA | 5 | 48 g | 79 mm | 88 mm | 58 mm | PK | 25 | 240 g | 395 mm | 88 mm | 58 mm | Z3
283001 | 4010337830016 | Wippschalter BS 3f Aus System 55 Cremeweiß | rocker sw. BS 3-g 1-way System 55 cr.white |  |  | 2023-11-01 | 24.06 | 29 | 2024-11-01 | 24.83 | 29 | 2011-07-04 |  |  | 85365080 | CN |  | 5 | false | 2020-08-27 | 283001.jpg | https://katalog.gira.de/de_DE/datenblatt.html?artikelnr=283001 | System 55 Programmübergreifend | Cremeweiß glänzend | EC001590 | Installationsschalter | 1 | 102 g | 88 mm | 79 mm | 58 mm | PA | 10 | 964 g | 278 mm | 174 mm | 86 mm | PK
283003 | 4010337830030 | Wippschalter BS 3f Aus System 55 Reinweiß | rocker sw. BS 3-g 1-way System 55 p.white |  |  | 2023-11-01 | 24.06 | 29 | 2024-11-01 | 24.83 | 29 | 2011-07-04 |  |  | 85365080 | CN |  | 5 | false | 2020-08-27 | 283003.jpg | https://katalog.gira.de/de_DE/datenblatt.html?artikelnr=283003 | System 55 Programmübergreifend | Reinweiß glänzend | EC001590 | Installationsschalter | 1 | 103 g | 88 mm | 79 mm | 58 mm | PA | 10 | 976 g | 278 mm | 174 mm | 86 mm | PK
0283005 | 4010337036944 | Adapterrahmen quadr. 45 x 45 mm System 55 Schwarz m | adapter fr. square 45 x 45 mm System 55 black m |  |  | 2023-11-01 | 6.42 | 11 | 2024-11-01 | 6.63 | 11 | 2018-11-30 |  |  | 85389099 | DE | 05 |  | true | 2020-01-28 | 0283005.jpg | https://katalog.gira.de/de_DE/datenblatt.html?artikelnr=0283005 | System 55 Programmübergreifend | Schwarz matt (lackiert) | EC002250 | Übergangsadapter für Installationsschalterprogramme | 1 | 29,5 g | 79 mm | 88 mm | 58 mm | PA | 5 | 58 g | 79 mm | 88 mm | 58 mm | PK | 25 | 290 g | 395 mm | 88 mm | 58 mm | Z3
0283015 | 4010337100645 | Adapterrahmen quadr. 45 x 45 mm System 55 Grau m | adapter fr. square 45 x 45 mm System 55 grey m |  |  | 2023-11-01 | 6.42 | 11 | 2024-11-01 | 6.63 | 11 | 2021-02-04 |  |  | 85389099 | DE | 05 |  | false | 2020-08-18 | 0283015.jpg | https://katalog.gira.de/de_DE/datenblatt.html?artikelnr=0283015 | System 55 Programmübergreifend | Grau matt (lackiert) | EC002250 | Übergangsadapter für Installationsschalterprogramme | 1 | 12 g | 79 mm | 88 mm | 58 mm | PA | 5 | 60 g | 79 mm | 88 mm | 58 mm | PK | 25 | 300 g | 395 mm | 88 mm | 58 mm | Z3
283026 | 4010337830269 | Wippschalter BS 3f Aus System 55 F Alu | rocker sw. BS 3-g 1-way System 55 c.alum. |  |  | 2023-11-01 | 30.13 | 29 | 2024-11-01 | 31.09 | 29 | 2011-07-04 |  |  | 85365080 | CN |  | 5 | false | 2020-08-27 | 283026.jpg | https://katalog.gira.de/de_DE/datenblatt.html?artikelnr=283026 | System 55 Programmübergreifend | Farbe Alu | EC001590 | Installationsschalter | 1 | 103 g | 88 mm | 79 mm | 58 mm | PA | 10 | 985 g | 278 mm | 174 mm | 86 mm | PK
283028 | 4010337830283 | Wippschalter BS 3f Aus System 55 Anthrazit | rocker sw. BS 3-g 1-way System 55 anthracite |  |  | 2023-11-01 | 26.49 | 29 | 2024-11-01 | 27.34 | 29 | 2011-07-04 |  |  | 85365080 | CN |  | 5 | true | 2020-08-27 | 283028.jpg | https://katalog.gira.de/de_DE/datenblatt.html?artikelnr=283028 | System 55 Programmübergreifend | Anthrazit | EC001590 | Installationsschalter | 1 | 101 g | 88 mm | 79 mm | 58 mm | PA | 10 | 967 g | 278 mm | 174 mm | 86 mm | PK
283201 | 4010337832010 | Wippschalter BS 3f AusWe System 55 Cremeweiß | rocker sw. BS 3-g off/2-way System 55 cr.white |  |  | 2023-11-01 | 34.09 | 29 | 2024-11-01 | 35.18 | 29 | 2011-07-04 |  |  | 85365080 | CN |  | 5 | false | 2020-08-27 | 283201.jpg | https://katalog.gira.de/de_DE/datenblatt.html?artikelnr=283201 | System 55 Programmübergreifend | Cremeweiß glänzend | EC001590 | Installationsschalter | 1 | 108 g | 88 mm | 79 mm | 58 mm | PA | 10 | 1.018 g | 278 mm | 174 mm | 86 mm | PK
283203 | 4010337832034 | Wippschalter 3f Wechselsch. System 55 Reinweiß | rocker sw. 3-g 2-way System 55 p.white |  |  | 2023-11-01 | 34.09 | 29 | 2024-11-01 | 35.18 | 29 | 2011-07-04 |  |  | 85365080 | CN |  | 5 | false | 2020-08-27 | 283203.jpg | https://katalog.gira.de/de_DE/datenblatt.html?artikelnr=283203 | System 55 Programmübergreifend | Reinweiß glänzend | EC001590 | Installationsschalter | 1 | 85 g | 88 mm | 79 mm | 58 mm | PA | 10 | 1.020 g | 278 mm | 174 mm | 86 mm | PK
283226 | 4010337832263 | Wippschalter 3f Wechselsch. System 55 F Alu | rocker sw. 3-g 2-way System 55 c.alum. |  |  | 2023-11-01 | 40.53 | 29 | 2024-11-01 | 41.83 | 29 | 2011-07-04 |  |  | 85365080 | CN |  | 5 | false | 2020-08-27 | 283226.jpg | https://katalog.gira.de/de_DE/datenblatt.html?artikelnr=283226 | System 55 Programmübergreifend | Farbe Alu | EC001590 | Installationsschalter | 1 | 109 g | 88 mm | 79 mm | 58 mm | PA | 10 | 1.000 g | 278 mm | 174 mm | 86 mm | PK
283228 | 4010337832287 | Wippschalter 3f Wechselsch. System 55 Anthrazit | rocker sw. 3-g 2-way System 55 anthracite |  |  | 2023-11-01 | 36.64 | 29 | 2024-11-01 | 37.81 | 29 | 2011-07-04 |  |  | 85365080 | CN |  | 5 | true | 2020-08-27 | 283228.jpg | https://katalog.gira.de/de_DE/datenblatt.html?artikelnr=283228 | System 55 Programmübergreifend | Anthrazit | EC001590 | Installationsschalter | 1 | 107 g | 88 mm | 79 mm | 58 mm | PA | 10 | 1.019 g | 278 mm | 174 mm | 86 mm | PK
283401 | 4010337078814 | Wipp-Kontroll BS 20 AX Aus 2-p System 55 Cremeweiß | rocker ind.sw. BS 20 AX CB 2-p System 55 cr.white |  |  | 2023-11-01 | 43.8 | 29 | 2024-11-01 | 45.2 | 29 | 2010-12-21 |  |  | 85365080 | CN |  | 5 | false | 2020-08-27 | 283401.jpg | https://katalog.gira.de/de_DE/datenblatt.html?artikelnr=283401 | System 55 Programmübergreifend | Cremeweiß glänzend | EC001590 | Installationsschalter | 1 | 96 g | 79 mm | 88 mm | 58 mm | PA | 10 | 1.135 g | 278 mm | 174 mm | 86 mm | PK
283403 | 4010337078821 | Wipp-Kontroll BS 20 AX Aus 2-p System 55 Reinweiß | rocker ind.sw. BS 20 AX CB 2-p System 55 p.white |  |  | 2023-11-01 | 43.8 | 29 | 2024-11-01 | 45.2 | 29 | 2010-12-21 |  |  | 85365080 | CN |  | 5 | false | 2020-08-27 | 283403.jpg | https://katalog.gira.de/de_DE/datenblatt.html?artikelnr=283403 | System 55 Programmübergreifend | Reinweiß glänzend | EC001590 | Installationsschalter | 1 | 95 g | 88 mm | 79 mm | 58 mm | PA | 10 | 1.117 g | 278 mm | 174 mm | 86 mm | PK
283426 | 4010337078838 | Wipp-Kontroll BS 20 AX Aus 2-p System 55 F Alu | rocker ind.sw. BS 20 AX CB 2-p System 55 c.alum. |  |  | 2023-11-01 | 47.18 | 29 | 2024-11-01 | 48.69 | 29 | 2010-12-21 |  |  | 85365080 | CN |  | 5 | false | 2020-08-27 | 283426.jpg | https://katalog.gira.de/de_DE/datenblatt.html?artikelnr=283426 | System 55 Programmübergreifend | Farbe Alu | EC001590 | Installationsschalter | 1 | 110 g | 70 mm | 70 mm | 50 mm | PA | 10 | 1.106 g | 278 mm | 174 mm | 86 mm | PK
283428 | 4010337078845 | Wipp-Kontroll BS 20 AX Aus 2-p System 55 Anthrazit | rocker ind.sw. BS 20 AX CB 2-p System 55 anthracite |  |  | 2023-11-01 | 44.27 | 29 | 2024-11-01 | 45.69 | 29 | 2010-12-21 |  |  | 85365080 | CN |  | 5 | true | 2020-08-27 | 283428.jpg | https://katalog.gira.de/de_DE/datenblatt.html?artikelnr=283428 | System 55 Programmübergreifend | Anthrazit | EC001590 | Installationsschalter | 1 | 118 g | 88 mm | 79 mm | 58 mm | PA | 10 | 1.129 g | 278 mm | 174 mm | 86 mm | PK
283601 | 4010337078944 | Wippschalter BS 20 AX Aus 2-p System 55 Cremeweiß | rocker sw. BS 20 AX CB 2-p System 55 cr.white |  |  | 2023-11-01 | 36.4 | 29 | 2024-11-01 | 37.56 | 29 | 2010-12-21 |  |  | 85365080 | CN |  | 5 | false | 2020-02-11 | 283601.jpg | https://katalog.gira.de/de_DE/datenblatt.html?artikelnr=283601 | System 55 Programmübergreifend | Cremeweiß glänzend | EC001590 | Installationsschalter | 1 | 93 g | 79 mm | 88 mm | 58 mm | PA | 10 | 1.100 g | 278 mm | 174 mm | 86 mm | PK
283603 | 4010337078951 | Wippschalter BS 20 AX Aus 2-p System 55 Reinweiß | rocker sw. BS 20 AX CB 2-p System 55 p.white |  |  | 2023-11-01 | 36.4 | 29 | 2024-11-01 | 37.56 | 29 | 2010-12-21 |  |  | 85365080 | CN |  | 5 | false | 2020-02-11 | 283603.jpg | https://katalog.gira.de/de_DE/datenblatt.html?artikelnr=283603 | System 55 Programmübergreifend | Reinweiß glänzend | EC001590 | Installationsschalter | 1 | 116 g | 88 mm | 79 mm | 58 mm | PA | 10 | 1.099 g | 278 mm | 174 mm | 86 mm | PK
283626 | 4010337078968 | Wippschalter BS 20 AX Aus 2-p System 55 F Alu | rocker sw. BS 20 AX CB 2-p System 55 c.alum. |  |  | 2023-11-01 | 40.02 | 29 | 2024-11-01 | 41.3 | 29 | 2010-12-21 |  |  | 85365080 | CN |  | 5 | false | 2020-02-11 | 283626.jpg | https://katalog.gira.de/de_DE/datenblatt.html?artikelnr=283626 | System 55 Programmübergreifend | Farbe Alu | EC001590 | Installationsschalter | 1 | 81 g | 10 mm | 167 mm | 73 mm | PA
283628 | 4010337078975 | Wippschalter BS 20 AX Aus 2-p System 55 Anthrazit | rocker sw. BS 20 AX CB 2-p System 55 anthracite |  |  | 2023-11-01 | 37.07 | 29 | 2024-11-01 | 38.26 | 29 | 2010-12-21 |  |  | 85365080 | CN |  | 5 | true | 2020-02-11 | 283628.jpg | https://katalog.gira.de/de_DE/datenblatt.html?artikelnr=283628 | System 55 Programmübergreifend | Anthrazit | EC001590 | Installationsschalter | 1 | 115 g | 88 mm | 79 mm | 58 mm | PA | 10 | 1.107 g | 278 mm | 174 mm | 86 mm | PK
284001 | 4010337840015 | Steckd. Schutz EURO-US 16 A System 55 Cremeweiß | sock. prot. EURO-US 16 A System 55 cr.white |  |  | 2023-11-01 | 14.41 | 29 | 2024-11-01 | 14.87 | 29 | 2012-12-01 |  |  | 85366990 | CN |  | 5 | false | 2020-02-11 | 284001.jpg | https://katalog.gira.de/de_DE/datenblatt.html?artikelnr=284001 | System 55 Programmübergreifend | Cremeweiß glänzend | EC000125 | Socket outlet 8¦ EC000125 | 1 | 75 g | 79 mm | 88 mm | 58 mm | PA | 10 | 922 g | 278 mm | 174 mm | 86 mm | PK
284003 | 4010337840039 | Steckd. Schutz EURO-US 16 A System 55 Reinweiß | sock. prot. EURO-US 16 A System 55 p.white |  |  | 2023-11-01 | 14.41 | 29 | 2024-11-01 | 14.87 | 29 | 2012-12-01 |  |  | 85366990 | CN |  | 5 | false | 2020-02-11 | 284003.jpg | https://katalog.gira.de/de_DE/datenblatt.html?artikelnr=284003 | System 55 Programmübergreifend | Reinweiß glänzend | EC000125 | Socket outlet 8¦ EC000125 | 1 | 75 g | 79 mm | 88 mm | 58 mm | PA | 10 | 913 g | 278 mm | 174 mm | 86 mm | PK
0284005 | 4010337036555 | Abd. BSF UAE/IAE + Netzwerk System 55 Schwarz m | cov. in.sp. UAE/IAE + network conn.box System 55 black m |  |  | 2023-11-01 | 14.95 | 11 | 2024-11-01 | 15.43 | 11 | 2018-10-18 |  |  | 85389099 | DE | 05 |  | true | 2020-01-28 | 0284005.jpg | https://katalog.gira.de/de_DE/datenblatt.html?artikelnr=0284005 | System 55 Programmübergreifend | Schwarz matt (lackiert) | EC000018 | Einsatz/Abdeckung für Kommunikationstechnik | 1 | 12 g | 55 mm | 55 mm | 8 mm | PA | 5 | 79,75 g | 83 mm | 83 mm | 76 mm | PK
0284015 | 4010337079279 | Abd. BSF UAE/IAE + Netzwerk System 55 Grau m | cov. in.sp. UAE/IAE + network conn.box System 55 grey m |  |  | 2023-11-01 | 14.95 | 11 | 2024-11-01 | 15.43 | 11 | 2021-02-04 |  |  | 85389099 | DE | 05 |  | true | 2020-08-18 | 0284015.jpg | https://katalog.gira.de/de_DE/datenblatt.html?artikelnr=0284015 | System 55 Programmübergreifend | Grau matt (lackiert) | EC000018 | Einsatz/Abdeckung für Kommunikationstechnik | 1 | 28 g | 83 mm | 83 mm | 53 mm | PA
284026 | 4010337840268 | Steckd. Schutz EURO-US 16 A System 55 F Alu | sock. prot. EURO-US 16 A System 55 c.alum. |  |  | 2023-11-01 | 20.28 | 29 | 2024-11-01 | 20.93 | 29 | 2012-12-01 |  |  | 85366990 | CN |  | 5 | false | 2020-02-11 | 284026.jpg | https://katalog.gira.de/de_DE/datenblatt.html?artikelnr=284026 | System 55 Programmübergreifend | Farbe Alu | EC000125 | Socket outlet 8¦ EC000125 | 1 | 91 g | 79 mm | 88 mm | 58 mm | PA | 10 | 910 g | 278 mm | 174 mm | 86 mm | PK
284027 | 4010337840275 | Steckd. Schutz EURO-US 16 A System 55 Reinweiß m | sock. prot. EURO-US 16 A System 55 p.white m |  |  | 2023-11-01 | 14.41 | 29 | 2024-11-01 | 14.87 | 29 | 2012-12-01 |  |  | 85366990 | CN |  | 5 | false | 2020-02-11 | 284027.jpg | https://katalog.gira.de/de_DE/datenblatt.html?artikelnr=284027 | System 55 Programmübergreifend | Reinweiß seidenmatt | EC000125 | Socket outlet 8¦ EC000125 | 1 | 74 g | 79 mm | 88 mm | 58 mm | PA | 10 | 920 g | 278 mm | 174 mm | 86 mm | PK
284028 | 4010337840282 | Steckd. Schutz EURO-US 16 A System 55 Anthrazit | sock. prot. EURO-US 16 A System 55 anthracite |  |  | 2023-11-01 | 15.67 | 29 | 2024-11-01 | 16.17 | 29 | 2012-12-01 |  |  | 85366990 | CN |  | 5 | true | 2020-02-11 | 284028.jpg | https://katalog.gira.de/de_DE/datenblatt.html?artikelnr=284028 | System 55 Programmübergreifend | Anthrazit | EC000125 | Socket outlet 8¦ EC000125 | 1 | 73 g | 79 mm | 88 mm | 58 mm | PA | 10 | 904 g | 278 mm | 174 mm | 86 mm | PK
0284112 | 4010337044772 | Abd. BSF UAE/IAE + Netzwerk Flächenschalter Reinweiß | cov. in.sp. UAE/IAE + network conn.box Gira F100 p.white |  |  | 2023-11-01 | 10.39 | 01 | 2024-11-01 | 10.72 | 01 | 2006-09-20 |  |  | 85389099 | DE | 05 |  | true | 2020-01-24 | 0284112.jpg | https://katalog.gira.de/de_DE/datenblatt.html?artikelnr=0284112 | Flächenschalter | Reinweiß glänzend | EC000018 | Einsatz/Abdeckung für Kommunikationstechnik | 1 | 35 g | 84 mm | 84 mm | 54 mm | PA
284401 | 4010337082033 | Wipptaster BS 3f Schließer System 55 Cremeweiß | rocker btn BS 3-g NO con. System 55 cr.white |  |  | 2023-11-01 | 35.86 | 29 | 2024-11-01 | 37.01 | 29 | 2011-09-05 |  |  | 85365080 | CN |  | 5 | false | 2020-08-27 | 284401.jpg | https://katalog.gira.de/de_DE/datenblatt.html?artikelnr=284401 | System 55 Programmübergreifend | Cremeweiß glänzend | EC000029 | Taster | 1 | 80 g | 88 mm | 79 mm | 58 mm | PA | 10 | 969 g | 278 mm | 174 mm | 86 mm | PK
284403 | 4010337082040 | Wipptaster BS 3f Schließer System 55 Reinweiß | rocker btn BS 3-g NO con. System 55 p.white |  |  | 2023-11-01 | 35.86 | 29 | 2024-11-01 | 37.01 | 29 | 2011-09-05 |  |  | 85365080 | CN |  | 5 | false | 2020-08-27 | 284403.jpg | https://katalog.gira.de/de_DE/datenblatt.html?artikelnr=284403 | System 55 Programmübergreifend | Reinweiß glänzend | EC000029 | Taster | 1 | 103 g | 88 mm | 79 mm | 58 mm | PA | 10 | 971 g | 280 mm | 175 mm | 90 mm | PK
284426 | 4010337082057 | Wipptaster BS 3f Schließer System 55 F Alu | rocker btn BS 3-g NO con. System 55 c.alum. |  |  | 2023-11-01 | 42.29 | 29 | 2024-11-01 | 43.64 | 29 | 2011-09-05 |  |  | 85365080 | CN |  | 5 | false | 2020-08-27 | 284426.jpg | https://katalog.gira.de/de_DE/datenblatt.html?artikelnr=284426 | System 55 Programmübergreifend | Farbe Alu | EC000029 | Taster | 1 | 104 g | 88 mm | 79 mm | 58 mm | PA | 10 | 992 g | 278 mm | 174 mm | 86 mm | PK
284428 | 4010337082064 | Wipptaster BS 3f Schließer System 55 Anthrazit | rocker btn BS 3-g NO con. System 55 anthracite |  |  | 2023-11-01 | 38.46 | 29 | 2024-11-01 | 39.69 | 29 | 2011-09-05 |  |  | 85365080 | CN |  | 5 | true | 2020-08-27 | 284428.jpg | https://katalog.gira.de/de_DE/datenblatt.html?artikelnr=284428 | System 55 Programmübergreifend | Anthrazit | EC000029 | Taster | 1 | 98 g | 88 mm | 79 mm | 58 mm | PA | 10 | 983 g | 278 mm | 174 mm | 86 mm | PK
0284600 | 4010337021612 | Abd. BSF UAE/IAE + Netzwerk System 55 Edelstahl | cov. in.sp. UAE/IAE + network conn.box System 55 stainl.steel |  |  | 2023-11-01 | 18.83 | 11 | 2024-11-01 | 19.43 | 11 | 2017-07-03 |  |  | 85389099 | DE | 05 |  | true | 2020-08-18 | 0284600.jpg | https://katalog.gira.de/de_DE/datenblatt.html?artikelnr=0284600 | System 55 Programmübergreifend | Edelstahl | EC000018 | Einsatz/Abdeckung für Kommunikationstechnik | 1 | 20 g | 55 mm | 55 mm | 9 mm | PA | 5 | 118 g | 84 mm | 83 mm | 76 mm | PK
287000 | 4010337052418 | Beschriftungsbögen 51 x 51 mm Zubehör Klar | in.sheets 51 x 51 mm Accessories clear |  |  | 2023-11-01 | 18.07 | 09 | 2024-11-01 | 18.65 | 09 | 2006-09-01 |  |  | 39199080 | DE | 05 |  | false | 2022-04-01 | 287000.jpg | https://katalog.gira.de/de_DE/datenblatt.html?artikelnr=287000 | Non-Design |  | EC000141 | Bezeichnungsmaterial für Installationsschalterprogramme | 1 | 97 g | 212 mm | 299 mm | 2 mm | PA
287002 | 4010337052425 | Beschriftungsbögen 51 x 51 mm Zubehör Reinweiß | in.sheets 51 x 51 mm Accessories p.white |  |  | 2023-11-01 | 18.07 | 09 | 2024-11-01 | 18.65 | 09 | 2006-09-01 |  |  | 39199080 | DE | 05 |  | false | 2022-04-01 | 287002.jpg | https://katalog.gira.de/de_DE/datenblatt.html?artikelnr=287002 | Non-Design |  | EC000141 | Bezeichnungsmaterial für Installationsschalterprogramme | 1 | 93 g | 324 mm | 227 mm | 2 mm | PA
289100 | 4010337049784 | UP-EB-Dose 1f Gira E2 | FM install.box 1-g Gira E2 |  |  | 2023-11-01 | 6.37 | 01 | 2024-11-01 | 6.57 | 01 | 2007-04-20 |  |  | 85472000 | DE | 05 |  | false | 2019-01-18 | 289100.jpg | https://katalog.gira.de/de_DE/datenblatt.html?artikelnr=289100 | Non-Design |  | EC002649 | Zubehör/Ersatzteile für Installationsschalterprogramme | 1 | 91,7 g | 98 mm | 98 mm | 74 mm | PA
0289112 | 4010337044857 | Adapterrahmen FL f. Sys55 Komp. Flächenschalter Reinweiß | adapter fr. Gira F100 f. Sys55 comp. Gira F100 p.white |  |  | 2023-11-01 | 4.76 | 01 | 2024-11-01 | 4.91 | 01 | 2006-09-20 |  |  | 85389099 | DE | 05 |  | false | 2020-01-28 | 0289112.jpg | https://katalog.gira.de/de_DE/datenblatt.html?artikelnr=0289112 | Flächenschalter | Reinweiß glänzend | EC002250 | Übergangsadapter für Installationsschalterprogramme | 1 | 10,5 g | 71 mm | 71 mm | 8 mm | PA | 10 | 126,25 g | 104 mm | 86 mm | 86 mm | PK
289200 | 4010337049791 | UP-EB-Dose 2f Gira E2 | FM install.box 2-g Gira E2 |  |  | 2023-11-01 | 9.11 | 01 | 2024-11-01 | 9.4 | 01 | 2007-04-20 |  |  | 85472000 | DE | 05 |  | false | 2019-01-18 | 289200.jpg | https://katalog.gira.de/de_DE/datenblatt.html?artikelnr=289200 | Non-Design |  | EC002649 | Zubehör/Ersatzteile für Installationsschalterprogramme | 1 | 140,4 g | 170 mm | 100 mm | 75 mm | PA
289300 | 4010337049807 | UP-EB-Dose 3f Gira E2 | FM install.box 3-g Gira E2 |  |  | 2023-11-01 | 11.83 | 01 | 2024-11-01 | 12.21 | 01 | 2007-04-20 |  |  | 85472000 | DE | 05 |  | false | 2019-01-18 | 289300.jpg | https://katalog.gira.de/de_DE/datenblatt.html?artikelnr=289300 | Non-Design |  | EC002649 | Zubehör/Ersatzteile für Installationsschalterprogramme | 1 | 187,5 g | 240 mm | 100 mm | 76 mm | PA
289400 | 4010337049814 | UP-EB-Dose 4f Gira E2 | FM install.box 4-g Gira E2 |  |  | 2023-11-01 | 14.56 | 01 | 2024-11-01 | 15.03 | 01 | 2007-04-20 |  |  | 85472000 | DE | 05 |  | false | 2019-01-18 | 289400.jpg | https://katalog.gira.de/de_DE/datenblatt.html?artikelnr=289400 | Non-Design |  | EC002649 | Zubehör/Ersatzteile für Installationsschalterprogramme | 1 | 235,5 g | 310 mm | 100 mm | 75 mm | PA
289600 | 4010337066514 | Gerätedose 1f flach Gira E2 | DB 1-g flat Gira E2 |  |  | 2023-11-01 | 3.8 | 11 | 2024-11-01 | 3.92 | 11 | 2007-10-01 |  |  | 85472000 | DE | 05 |  | false | 2019-01-18 | 289600.jpg | https://katalog.gira.de/de_DE/datenblatt.html?artikelnr=289600 | Non-Design |  | EC002649 | Zubehör/Ersatzteile für Installationsschalterprogramme | 1 | 86,33 g | 98 mm | 98 mm | 74 mm | PA
289700 | 4010337066521 | Gerätedose 2f flach Gira E2 | DB 2-g flat Gira E2 |  |  | 2023-11-01 | 5.68 | 11 | 2024-11-01 | 5.86 | 11 | 2007-10-01 |  |  | 85472000 | DE | 05 |  | false | 2019-01-18 | 289700.jpg | https://katalog.gira.de/de_DE/datenblatt.html?artikelnr=289700 | Non-Design |  | EC002649 | Zubehör/Ersatzteile für Installationsschalterprogramme | 1 | 134,5 g | 170 mm | 100 mm | 75 mm | PA
289800 | 4010337066538 | Gerätedose 3f flach Gira E2 | DB 3-g flat Gira E2 |  |  | 2023-11-01 | 7.63 | 11 | 2024-11-01 | 7.87 | 11 | 2007-10-01 |  |  | 85472000 | DE | 05 |  | false | 2019-01-18 | 289800.jpg | https://katalog.gira.de/de_DE/datenblatt.html?artikelnr=289800 | Non-Design |  | EC002649 | Zubehör/Ersatzteile für Installationsschalterprogramme | 1 | 180,625 g | 240 mm | 100 mm | 78 mm | PA
289900 | 4010337066545 | Gerätedose 4f flach Gira E2 | DB 4-g flat Gira E2 |  |  | 2023-11-01 | 9.53 | 11 | 2024-11-01 | 9.83 | 11 | 2007-10-01 |  |  | 85472000 | DE | 05 |  | false | 2019-01-18 | 289900.jpg | https://katalog.gira.de/de_DE/datenblatt.html?artikelnr=289900 | Non-Design |  | EC002649 | Zubehör/Ersatzteile für Installationsschalterprogramme | 1 | 221,75 g | 310 mm | 98 mm | 79 mm | PA
290003 | 4010337061052 | Ruftaster System 55 Reinweiß | call btn System 55 p.white |  |  | 2023-11-01 | 34 | 34 | 2024-11-01 | 35.16 | 34 | 2009-01-29 |  |  | 85371091 | DE | 05 | 5 | false | 2020-08-27 | 290003.jpg | https://katalog.gira.de/de_DE/datenblatt.html?artikelnr=290003 | System 55 Programmübergreifend | Reinweiß glänzend | EC002972 | Ruf-, Bedienervorrichtung Klinikinstallation | 1 | 78 g | 79 mm | 88 mm | 58 mm | PA | 5 | 410 g | 395 mm | 88 mm | 58 mm | Z3
290203 | 4010337061250 | Ruf- + Anwesenheitst. System 55 Reinweiß | call + pres.btn System 55 p.white |  |  | 2023-11-01 | 59.81 | 34 | 2024-11-01 | 61.84 | 34 | 2009-01-29 |  |  | 85371091 | DE | 05 | 5 | false | 2020-08-27 | 290203.jpg | https://katalog.gira.de/de_DE/datenblatt.html?artikelnr=290203 | System 55 Programmübergreifend | Reinweiß glänzend | EC002972 | Ruf-, Bedienervorrichtung Klinikinstallation | 1 | 82 g | 79 mm | 88 mm | 58 mm | PA | 5 | 410 g | 395 mm | 88 mm | 58 mm | Z3
291103 | 4010337062349 | Abstelltaster System 55 Reinweiß | sw-off btn System 55 p.white |  |  | 2023-11-01 | 42.16 | 34 | 2024-11-01 | 43.59 | 34 | 2008-12-10 |  |  | 85371091 | DE | 05 | 5 | false | 2020-09-03 | 291103.jpg | https://katalog.gira.de/de_DE/datenblatt.html?artikelnr=291103 | System 55 Programmübergreifend | Reinweiß glänzend | EC002972 | Ruf-, Bedienervorrichtung Klinikinstallation | 1 | 77 g | 79 mm | 88 mm | 58 mm | PA | 5 | 385 g | 395 mm | 88 mm | 58 mm | Z3
291203 | 4010337062561 | Zugtaster System 55 Reinweiß | pull-cord btn System 55 p.white |  |  | 2023-11-01 | 38.74 | 34 | 2024-11-01 | 40.06 | 34 | 2008-12-10 |  |  | 85365080 | DE | 05 | 5 | false | 2020-09-03 | 291203.jpg | https://katalog.gira.de/de_DE/datenblatt.html?artikelnr=291203 | System 55 Programmübergreifend | Reinweiß glänzend | EC002972 | Ruf-, Bedienervorrichtung Klinikinstallation | 1 | 95 g | 79 mm | 88 mm | 58 mm | PA | 5 | 475 g | 395 mm | 88 mm | 58 mm | Z3
291403 | 4010337067900 | Notrufset System 55 Reinweiß | emergency set System 55 p.white |  |  | 2023-11-01 | 308.07 | 34 | 2024-11-01 | 318.54 | 34 | 2008-12-10 |  |  | 85365080 | DE | 05 | 5 | false | 2020-09-03 | 291403.jpg | https://katalog.gira.de/de_DE/datenblatt.html?artikelnr=291403 | System 55 Programmübergreifend | Reinweiß glänzend | EC002972 | Ruf-, Bedienervorrichtung Klinikinstallation | 1 | 523 g | 250 mm | 104 mm | 90 mm | PA
291503 | 4010337069720 | Dienstzimmereinheit Notrufset System 55 Reinweiß | duty room unit emergency set System 55 p.white |  |  | 2023-11-01 | 108.77 | 34 | 2024-11-01 | 112.47 | 34 | 2009-01-29 |  |  | 85318070 | DE | 05 | 5 | false | 2020-09-03 | 291503.jpg | https://katalog.gira.de/de_DE/datenblatt.html?artikelnr=291503 | System 55 Programmübergreifend | Reinweiß glänzend | EC002972 | Ruf-, Bedienervorrichtung Klinikinstallation | 1 | 82 g | 79 mm | 88 mm | 58 mm | PA | 5 | 705 g | 395 mm | 88 mm | 58 mm | Z3
291600 | 4010337071365 | Rufmodul Notrufset System 55 | call mod. emergency set System 55 |  |  | 2023-11-01 | 165.87 | 34 | 2024-11-01 | 171.51 | 34 | 2008-12-10 |  |  | 85318070 | DE | 05 | 5 | false | 2020-02-11 | 291600.jpg | https://katalog.gira.de/de_DE/datenblatt.html?artikelnr=291600 | Non-Design |  | EC002972 | Ruf-, Bedienervorrichtung Klinikinstallation | 1 | 85 g | 79 mm | 88 mm | 58 mm | PA | 5 | 425 g | 395 mm | 88 mm | 58 mm | Z3
291700 | 4010337077916 | Umlenkrollen MiVa-Set 834 Rufsystem 834 | pulleys MiVa set 834 Nurse call sys. |  |  | 2023-11-01 | 38.08 | 34 | 2024-11-01 | 39.37 | 34 | 2009-10-09 |  |  | 73269098 | NL |  |  | false | 2021-01-25 | 291700.jpg | https://katalog.gira.de/de_DE/datenblatt.html?artikelnr=291700 | Non-Design |  | EC002026 | Zubehör/Ersatzteile für NOT-AUS-Seilzugschalter | 1 | 134,3 g | 164 mm | 66 mm | 64 mm | PA
291803 | 4010337011767 | USV Notrufset System 55 Reinweiß | UPS emergency set System 55 p.white |  |  | 2023-11-01 | 248.26 | 34 | 2024-11-01 | 256.7 | 34 | 2013-10-21 |  |  | 85043180 | DE | 05 | 5 | false | 2020-02-11 | 291803.jpg | https://katalog.gira.de/de_DE/datenblatt.html?artikelnr=291803 | System 55 Programmübergreifend | Reinweiß glänzend | EC002972 | Ruf-, Bedienervorrichtung Klinikinstallation | 1 | 150,3 g | 79 mm | 88 mm | 58 mm | PA | 5 | 751,5 g | 395 mm | 88 mm | 58 mm | Z3
293500 | 4010337026617 | Zugschnur 2,5 m Zugtaster Zubehör | pull cord 2.5 m pull-cord btn Accessories |  |  | 2023-11-01 | 8.14 | 34 | 2024-11-01 | 8.42 | 34 |  |  |  | 56074990 | DE | 05 |  | false | 2020-09-03 | 293500.jpg | https://katalog.gira.de/de_DE/datenblatt.html?artikelnr=293500 | Non-Design |  | EC002649 | Zubehör/Ersatzteile für Installationsschalterprogramme | 1 | 21 g | 83 mm | 83 mm | 53 mm | PA
293600 | 4010337026600 | Knauf Zugtaster Zubehör | handle pull-cord btn Accessories |  |  | 2023-11-01 | 4.61 | 34 | 2024-11-01 | 4.77 | 34 |  |  |  | 85389099 | DE | 05 |  | false | 2020-02-11 | 293600.jpg | https://katalog.gira.de/de_DE/datenblatt.html?artikelnr=293600 | Non-Design |  | EC002649 | Zubehör/Ersatzteile für Installationsschalterprogramme | 1 | 25 g | 83 mm | 83 mm | 53 mm | PA
296900 | 4010337033110 | Netzteil Notrufset Elektronik | PSU emergency set Electronics |  |  | 2023-11-01 | 105.03 | 34 | 2024-11-01 | 108.6 | 34 | 2017-05-15 |  |  | 85044083 | DE | 05 | 5 | false | 2020-09-03 | 296900.jpg | https://katalog.gira.de/de_DE/datenblatt.html?artikelnr=296900 | Non-Design E22 |  | EC002972 | Ruf-, Bedienervorrichtung Klinikinstallation | 1 | 149 g | 79 mm | 88 mm | 58 mm | PA | 5 | 745 g | 395 mm | 88 mm | 58 mm | Z3
296903 | 4010337071518 | Netzgleichrichter UP 250 mA System 55 Reinweiß | FM pow.rectifier 250 mA System 55 p.white |  |  | 2023-11-01 | 105.02 | 34 | 2024-11-01 | 108.59 | 34 | 2008-12-10 |  |  | 85044083 | DE | 05 | 5 | false | 2020-09-03 | 296903.jpg | https://katalog.gira.de/de_DE/datenblatt.html?artikelnr=296903 | System 55 Programmübergreifend | Reinweiß glänzend | EC002972 | Ruf-, Bedienervorrichtung Klinikinstallation | 1 | 157,5 g | 79 mm | 88 mm | 58 mm | PA | 5 | 787,5 g | 395 mm | 88 mm | 58 mm | Z3
310200 | 4010337038672 | Wippschalter Aus 2-p Einsatz | rocker sw. CB 2-p Insert |  |  | 2023-11-01 | 21.02 | 01 | 2024-11-01 | 21.69 | 01 | 2024-08-05 |  |  | 85365080 | DE | 05 | 5 | false | 2023-08-07 | 310200.png | https://katalog.gira.de/de_DE/datenblatt.html?artikelnr=310200 | Non-Design |  | EC001590 | Installationsschalter | 1 | 73,5 g | 70,9 mm | 70,9 mm | 41,8 mm | PA | 10 | 672,5 g | 258 mm | 158 mm | 76 mm | PK
310230 | 4010337123989 | Wippschalter Aus 2-p WG AP Grau | rocker sw. CB 2-p WP SM grey |  |  | 2023-11-01 | 28.73 | 14 | 2024-11-01 | 29.65 | 14 | 2024-08-05 |  |  | 85365080 | DE | 05 | 5 | false | 2023-12-04 | 310230.png | https://katalog.gira.de/de_DE/datenblatt.html?artikelnr=310230 | Wassergeschützt Aufputz IP44 | Grau | EC001590 | Installationsschalter | 1 | 153,48 g | 84 mm | 83 mm | 76 mm | PA
310401 | 4010337042495 | Wippschalter Anzeige Hotelzimmerstatus System 55 Cremeweiß | rocker sw. hotel room status displ. System 55 cr.white |  |  | 2023-11-01 | 38.47 | 01 | 2024-11-01 | 39.7 | 01 | 2024-08-05 |  |  | 85365080 | DE | 05 | 5 | false | 2022-11-16 | 310401.png | https://katalog.gira.de/de_DE/datenblatt.html?artikelnr=310401 | System 55 Programmübergreifend | Cremeweiß glänzend | EC001590 | Installationsschalter | 1 | 31 g | 83 mm | 83 mm | 53 mm | PA
310403 | 4010337042501 | Wippschalter Anzeige Hotelzimmerstatus System 55 Reinweiß | rocker sw. hotel room status displ. System 55 p.white |  |  | 2023-11-01 | 38.47 | 01 | 2024-11-01 | 39.7 | 01 | 2024-08-05 |  |  | 85365080 | DE | 05 | 5 | false | 2023-03-28 | 310403.png | https://katalog.gira.de/de_DE/datenblatt.html?artikelnr=310403 | System 55 Programmübergreifend | Reinweiß glänzend | EC001590 | Installationsschalter | 1 | 31 g | 83 mm | 83 mm | 53 mm | PA
310426 | 4010337042518 | Wippschalter Anzeige Hotelzimmerstatus System 55 F Alu | rocker sw. hotel room status displ. System 55 c.alum. |  |  | 2023-11-01 | 42.13 | 11 | 2024-11-01 | 43.48 | 11 | 2024-08-05 |  |  | 85365080 | DE | 05 | 5 | false | 2023-03-28 | 310426.png | https://katalog.gira.de/de_DE/datenblatt.html?artikelnr=310426 | System 55 Programmübergreifend | Farbe Alu | EC001590 | Installationsschalter | 1 | 31 g | 83 mm | 83 mm | 53 mm | PA
310427 | 4010337042525 | Wippschalter Anzeige Hotelzimmerstatus System 55 Reinweiß m | rocker sw. hotel room status displ. System 55 p.white m |  |  | 2023-11-01 | 38.47 | 01 | 2024-11-01 | 39.7 | 01 | 2024-08-05 |  |  | 85365080 | DE | 05 | 5 | false | 2022-11-16 | 310427.png | https://katalog.gira.de/de_DE/datenblatt.html?artikelnr=310427 | System 55 Programmübergreifend | Reinweiß seidenmatt | EC001590 | Installationsschalter | 1 | 31 g | 83 mm | 83 mm | 53 mm | PA
310428 | 4010337042532 | Wippschalter Anzeige Hotelzimmerstatus System 55 Anthrazit | rocker sw. hotel room status displ. System 55 anthracite |  |  | 2023-11-01 | 38.95 | 11 | 2024-11-01 | 40.2 | 11 | 2024-08-05 |  |  | 85365080 | DE | 05 | 5 | true | 2022-11-16 | 310428.png | https://katalog.gira.de/de_DE/datenblatt.html?artikelnr=310428 | System 55 Programmübergreifend | Anthrazit | EC001590 | Installationsschalter | 1 | 93 g | 83 mm | 83 mm | 53 mm | PA
310500 | 4010337038856 | Wippschalter Serien Einsatz | rocker sw. series sw. Insert |  |  | 2023-11-01 | 15.7 | 01 | 2024-11-01 | 16.2 | 01 | 2024-08-05 |  |  | 85365080 | DE | 05 | 5 | false | 2023-08-07 | 310500.png | https://katalog.gira.de/de_DE/datenblatt.html?artikelnr=310500 | Non-Design |  | EC001590 | Installationsschalter | 1 | 59 g | 70,9 mm | 70,9 mm | 41,8 mm | PA | 10 | 652,75 g | 258 mm | 158 mm | 76 mm | PK | 100 | 7.170 g | 396 mm | 266 mm | 330 mm | CT | 2700 |  |  |  |  | PF
310513 | 4010337112341 | Wippschalter Serien + Montagepl. AP Reinweiß | rocker sw. series sw. + mount.pl. SM p.white |  |  | 2023-11-01 | 22.56 | 13 | 2024-11-01 | 23.28 | 13 | 2024-08-05 |  |  | 85365080 | DE | 05 | 5 | false | 2023-12-04 | 310513.png | https://katalog.gira.de/de_DE/datenblatt.html?artikelnr=310513 | Aufputz | Reinweiß | EC001590 | Installationsschalter | 1 | 90 g | 65 mm | 65 mm | 55 mm | PA | 10 | 1.009,25 g | 352 mm | 172 mm | 101 mm | PK
310530 | 4010337123910 | Wippschalter Serien WG AP Grau | rocker sw. series sw. WP SM grey |  |  | 2023-11-01 | 29.67 | 14 | 2024-11-01 | 30.62 | 14 | 2024-08-05 |  |  | 85365080 | DE | 05 | 5 | false | 2024-02-06 | 310530.png | https://katalog.gira.de/de_DE/datenblatt.html?artikelnr=310530 | Wassergeschützt Aufputz IP44 | Grau | EC001590 | Installationsschalter | 1 | 156 g | 84 mm | 83 mm | 76 mm | PA | 10 | 1.509 g | 335 mm | 178 mm | 86 mm | PK
310600 | 4010337038931 | Wippschalter AusWe Einsatz | rocker sw. off/2-way Insert |  |  | 2023-11-01 | 9.91 | 21 | 2024-11-01 | 10.23 | 21 | 2024-08-05 |  |  | 85365080 | DE | 05 | 5 | false | 2023-08-07 | 310600.png | https://katalog.gira.de/de_DE/datenblatt.html?artikelnr=310600 | Non-Design |  | EC001590 | Installationsschalter | 1 | 59 g | 84 mm | 84 mm | 55 mm | PA | 10 | 642,5 g | 258 mm | 158 mm | 76 mm | PK | 100 | 7.170 g | 396 mm | 266 mm | 330 mm | CT | 2700 |  |  |  |  | PF
310613 | 4010337112396 | Wippschalter AusWe + Montagepl. AP Reinweiß | rocker sw. off/2-way + mount.pl. SM p.white |  |  | 2023-11-01 | 17.21 | 14 | 2024-11-01 | 17.76 | 14 | 2024-08-05 |  |  | 85365080 | DE | 05 | 5 | false | 2023-12-04 | 310613.png | https://katalog.gira.de/de_DE/datenblatt.html?artikelnr=310613 | Aufputz | Reinweiß | EC001590 | Installationsschalter | 1 | 110 g | 85 mm | 84 mm | 78 mm | PA | 10 | 1.078,5 g | 352 mm | 172 mm | 101 mm | PK
310630 | 4010337123927 | Wippschalter AusWe WG AP Grau | rocker sw. off/2-way WP SM grey |  |  | 2023-11-01 | 17.23 | 24 | 2024-11-01 | 17.78 | 24 | 2024-08-05 |  |  | 85365080 | DE | 05 | 5 | false | 2023-12-04 | 310630.png | https://katalog.gira.de/de_DE/datenblatt.html?artikelnr=310630 | Wassergeschützt Aufputz IP44 | Grau | EC001590 | Installationsschalter | 1 | 135,5 g | 84 mm | 83 mm | 76 mm | PA | 10 | 1.490,5 g | 335 mm | 178 mm | 86 mm | PK | 100 | 14.961,75 g | 451 mm | 344 mm | 364 mm | CT | 1600 |  |  |  |  | PF
310700 | 4010337039174 | Wippschalter Kreuz Einsatz | rocker sw. interm.sw. Insert |  |  | 2023-11-01 | 21.02 | 01 | 2024-11-01 | 21.69 | 01 | 2024-08-05 |  |  | 85365080 | DE | 05 | 5 | false | 2023-08-07 | 310700.png | https://katalog.gira.de/de_DE/datenblatt.html?artikelnr=310700 | Non-Design |  | EC001590 | Installationsschalter | 1 | 59 g | 84 mm | 83 mm | 54 mm | PA | 10 | 683 g | 258 mm | 158 mm | 76 mm | PK | 100 | 7.170 g | 396 mm | 266 mm | 330 mm | CT | 2700 |  |  |  |  | PF
310730 | 4010337123958 | Wippschalter Kreuz WG AP Grau | rocker sw. interm.sw. WP SM grey |  |  | 2023-11-01 | 28.73 | 14 | 2024-11-01 | 29.65 | 14 | 2024-08-05 |  |  | 85365080 | DE | 05 | 5 | false | 2023-12-04 | 310730.png | https://katalog.gira.de/de_DE/datenblatt.html?artikelnr=310730 | Wassergeschützt Aufputz IP44 | Grau | EC001590 | Installationsschalter | 1 | 135 g | 84 mm | 83 mm | 76 mm | PA | 10 | 1.512 g | 335 mm | 178 mm | 86 mm | PK
310800 | 4010337038979 | Wippschalter Wechselsch. 2f Einsatz | rocker sw. 2-way sw. 2-g Insert |  |  | 2023-11-01 | 27.37 | 01 | 2024-11-01 | 28.25 | 01 | 2024-08-05 |  |  | 85365080 | DE | 05 | 5 | false | 2023-08-07 | 310800.png | https://katalog.gira.de/de_DE/datenblatt.html?artikelnr=310800 | Non-Design |  | EC001590 | Installationsschalter | 1 | 59 g | 70,9 mm | 70,9 mm | 41,8 mm | PA | 10 | 711 g | 258 mm | 158 mm | 76 mm | PK
310900 | 4010337038993 | Wippschalter Wechselsch. 2-p Einsatz | rocker sw. 2-way sw. 2-pol Insert |  |  | 2023-11-01 | 29.98 | 01 | 2024-11-01 | 30.94 | 01 | 2024-08-05 |  |  | 85365080 | DE | 05 | 5 | false | 2023-08-07 | 310900.png | https://katalog.gira.de/de_DE/datenblatt.html?artikelnr=310900 | Non-Design |  | EC001590 | Installationsschalter | 1 | 74 g | 83 mm | 83 mm | 53 mm | PA
311200 | 4010337038696 | Wipp-Kontroll Aus 2-p Einsatz | rock.ind.sw. CB 2-p Insert |  |  | 2023-11-01 | 36.32 | 01 | 2024-11-01 | 37.48 | 01 | 2024-08-05 |  |  | 85365080 | DE | 05 | 5 | false | 2023-12-04 | 311200.png | https://katalog.gira.de/de_DE/datenblatt.html?artikelnr=311200 | Non-Design |  | EC001590 | Installationsschalter | 1 | 78 g | 70,9 mm | 70,9 mm | 41,8 mm | PA | 10 | 715 g | 258 mm | 158 mm | 76 mm | PK
311230 | 4010337123873 | Wipp-Kontroll Aus 2-p BSF WG AP Grau | rock.ind.sw. CB 2-p in.sp. WP SM grey |  |  | 2023-11-01 | 46.55 | 14 | 2024-11-01 | 48.04 | 14 | 2024-08-05 |  |  | 85365080 | DE | 05 | 5 | false | 2023-12-04 | 311230.png | https://katalog.gira.de/de_DE/datenblatt.html?artikelnr=311230 | Wassergeschützt Aufputz IP44 | Grau | EC001590 | Installationsschalter | 1 | 147 g | 84 mm | 83 mm | 76 mm | PA | 10 | 1.612,5 g | 335 mm | 178 mm | 86 mm | PK
311500 | 4010337064473 | Wipp-Kontroll Serien Einsatz | rock.ind.sw. series sw. Insert |  |  | 2023-11-01 | 31 | 01 | 2024-11-01 | 31.99 | 01 | 2024-08-05 |  |  | 85365080 | DE | 05 | 5 | false | 2023-12-04 | 311500.png | https://katalog.gira.de/de_DE/datenblatt.html?artikelnr=311500 | Non-Design |  | EC001590 | Installationsschalter | 1 | 77 g | 85 mm | 84 mm | 55 mm | PA | 10 | 713,25 g | 258 mm | 158 mm | 76 mm | PK
311600 | 4010337038955 | Wipp-Kontroll AusWe Einsatz | rock.ind.sw. off/2-way Insert |  |  | 2023-11-01 | 25.71 | 01 | 2024-11-01 | 26.53 | 01 | 2024-08-05 |  |  | 85365080 | DE | 05 | 5 | false | 2023-12-04 | 311600.png | https://katalog.gira.de/de_DE/datenblatt.html?artikelnr=311600 | Non-Design |  | EC001590 | Installationsschalter | 1 | 76 g | 70,9 mm | 70,9 mm | 41,8 mm | PA | 10 | 691,25 g | 258 mm | 158 mm | 76 mm | PK | 100 | 7.170 g | 396 mm | 266 mm | 330 mm | CT | 2700 |  |  |  |  | PF
311613 | 4010337112471 | Wipp-Kontroll AusWe + Montagepl. AP Reinweiß | rock.ind.sw. off/2-way + mount.pl. SM p.white |  |  | 2023-11-01 | 32.51 | 13 | 2024-11-01 | 33.55 | 13 | 2024-08-05 |  |  | 85365080 | DE | 05 | 5 | false | 2023-12-04 | 311613.png | https://katalog.gira.de/de_DE/datenblatt.html?artikelnr=311613 | Aufputz | Reinweiß | EC001590 | Installationsschalter | 1 | 100 g | 65 mm | 65 mm | 55 mm | PA | 10 | 1.109,25 g | 352 mm | 172 mm | 101 mm | PK
311630 | 4010337123835 | Wipp-Kontroll AusWe BSF WG AP Grau | rock.ind.sw. off/2-way in.sp. WP SM grey |  |  | 2023-11-01 | 35.93 | 14 | 2024-11-01 | 37.08 | 14 | 2024-08-05 |  |  | 85365080 | DE | 05 | 5 | false | 2023-12-04 | 311630.png | https://katalog.gira.de/de_DE/datenblatt.html?artikelnr=311630 | Wassergeschützt Aufputz IP44 | Grau | EC001590 | Installationsschalter | 1 | 135 g | 84 mm | 83 mm | 76 mm | PA | 10 | 1.589 g | 335 mm | 178 mm | 86 mm | PK
312200 | 4010337038726 | Tast-Kontroll Aus 2-p Einsatz | PB ind.sw. CB 2-p Insert |  |  | 2023-11-01 | 39.36 | 01 | 2024-11-01 | 40.62 | 01 | 2024-08-05 |  |  | 85365080 | DE | 05 | 5 | false | 2023-12-04 | 312200.png | https://katalog.gira.de/de_DE/datenblatt.html?artikelnr=312200 | Non-Design |  | EC001590 | Installationsschalter | 1 | 74 g | 83 mm | 83 mm | 53 mm | PA
312500 | 4010337038894 | Tastschalter Serien Einsatz | PB sw. series sw. Insert |  |  | 2023-11-01 | 20.71 | 01 | 2024-11-01 | 21.37 | 01 | 2024-08-05 |  |  | 85365080 | DE | 05 | 5 | false | 2023-08-07 | 312500.png | https://katalog.gira.de/de_DE/datenblatt.html?artikelnr=312500 | Non-Design |  | EC001590 | Installationsschalter | 1 | 72 g | 85 mm | 84 mm | 55 mm | PA | 10 | 662,5 g | 258 mm | 159 mm | 76 mm | PK
312600 | 4010337039020 | Tastschalter AusWe Einsatz | PB sw. off/2-way Insert |  |  | 2023-11-01 | 13.67 | 01 | 2024-11-01 | 14.11 | 01 | 2024-08-05 |  |  | 85365080 | DE | 05 | 5 | false | 2023-08-07 | 312600.png | https://katalog.gira.de/de_DE/datenblatt.html?artikelnr=312600 | Non-Design |  | EC001590 | Installationsschalter | 1 | 71,5 g | 85 mm | 84 mm | 55 mm | PA | 10 | 656,5 g | 258 mm | 159 mm | 76 mm | PK | 100 | 7.170 g | 396 mm | 266 mm | 330 mm | CT | 2700 |  |  |  |  | PF
312700 | 4010337039198 | Tastschalter Kreuz Einsatz | PB sw. interm.sw. Insert |  |  | 2023-11-01 | 24.26 | 01 | 2024-11-01 | 25.04 | 01 | 2024-08-05 |  |  | 85365080 | DE | 05 | 5 | false | 2023-08-07 | 312700.png | https://katalog.gira.de/de_DE/datenblatt.html?artikelnr=312700 | Non-Design |  | EC001590 | Installationsschalter | 1 | 59 g | 70,9 mm | 70,9 mm | 41,8 mm | PA | 10 | 683 g | 258 mm | 158 mm | 76 mm | PK
312800 | 4010337039075 | Tastschalter Wechselsch. 2f Einsatz | PB sw. 2-way 2-g Insert |  |  | 2023-11-01 | 32.36 | 01 | 2024-11-01 | 33.4 | 01 | 2024-08-05 |  |  | 85365080 | DE | 05 | 5 | false | 2023-08-07 | 312800.png | https://katalog.gira.de/de_DE/datenblatt.html?artikelnr=312800 | Non-Design |  | EC001590 | Installationsschalter | 1 | 78 g | 85 mm | 84 mm | 55 mm | PA | 10 | 723 g | 258 mm | 159 mm | 76 mm | PK
313500 | 4010337038917 | Tast-Kontroll Serien Einsatz | PB ind.sw. series sw. Insert |  |  | 2023-11-01 | 38.29 | 01 | 2024-11-01 | 39.52 | 01 | 2024-08-05 |  |  | 85365080 | DE | 05 | 5 | false | 2023-12-04 | 313500.png | https://katalog.gira.de/de_DE/datenblatt.html?artikelnr=313500 | Non-Design |  | EC001590 | Installationsschalter | 1 | 74 g | 83 mm | 83 mm | 53 mm | PA
313600 | 4010337039044 | Tast-Kontroll AusWe Einsatz | PB ind.sw. off/2-way Insert |  |  | 2023-11-01 | 28.75 | 01 | 2024-11-01 | 29.67 | 01 | 2024-08-05 |  |  | 85365080 | DE | 05 | 5 | false | 2023-12-04 | 313600.png | https://katalog.gira.de/de_DE/datenblatt.html?artikelnr=313600 | Non-Design |  | EC001590 | Installationsschalter | 1 | 59 g | 70,9 mm | 70,9 mm | 41,8 mm | PA | 10 | 712 g | 258 mm | 158 mm | 76 mm | PK
313900 | 4010337039136 | Wippschalter/-taster Einsatz | rocker sw./btn Insert |  |  | 2023-11-01 | 27.75 | 01 | 2024-11-01 | 28.64 | 01 | 2024-08-05 |  |  | 85365080 | DE | 05 | 5 | false | 2023-08-07 | 313900.png | https://katalog.gira.de/de_DE/datenblatt.html?artikelnr=313900 | Non-Design |  | EC001590 | Installationsschalter | 1 | 59 g | 70,9 mm | 70,9 mm | 41,8 mm | PA | 10 | 683 g | 258 mm | 158 mm | 76 mm | PK
314001 | 4010337042754 | Hotel-Card Schließer + N-Kl. System 55 Cremeweiß | hotel-card NO con. + N term. System 55 cr.white |  |  | 2023-11-01 | 77.41 | 01 | 2024-11-01 | 79.89 | 01 | 2024-08-09 |  |  | 85365080 | DE | 05 | 5 | true | 2023-12-04 | 314001.png | https://katalog.gira.de/de_DE/datenblatt.html?artikelnr=314001 | System 55 Programmübergreifend | Cremeweiß glänzend | EC000029 | Taster | 1 | 120 g | 83 mm | 83 mm | 76 mm | PA
314003 | 4010337042761 | Hotel-Card Schließer + N-Kl. System 55 Reinweiß | hotel-card NO con. + N term. System 55 p.white |  |  | 2023-11-01 | 77.41 | 01 | 2024-11-01 | 79.89 | 01 | 2024-08-09 |  |  | 85365080 | DE | 05 | 5 | true | 2023-12-04 | 314003.png | https://katalog.gira.de/de_DE/datenblatt.html?artikelnr=314003 | System 55 Programmübergreifend | Reinweiß glänzend | EC000029 | Taster | 1 | 120 g | 83 mm | 83 mm | 76 mm | PA
314026 | 4010337042778 | Hotel-Card Schließer + N-Kl. System 55 F Alu | hotel-card NO con. + N term. System 55 c.alum. |  |  | 2023-11-01 | 84.1 | 11 | 2024-11-01 | 86.79 | 11 | 2024-08-09 |  |  | 85365080 | DE | 05 | 5 | true | 2023-12-04 | 314026.png | https://katalog.gira.de/de_DE/datenblatt.html?artikelnr=314026 | System 55 Programmübergreifend | Farbe Alu | EC000029 | Taster | 1 | 120 g | 83 mm | 83 mm | 76 mm | PA
314027 | 4010337042785 | Hotel-Card Schließer + N-Kl. System 55 Reinweiß m | hotel-card NO con. + N term. System 55 p.white m |  |  | 2023-11-01 | 77.41 | 01 | 2024-11-01 | 79.89 | 01 | 2024-08-09 |  |  | 85365080 | DE | 05 | 5 | true | 2023-12-04 | 314027.png | https://katalog.gira.de/de_DE/datenblatt.html?artikelnr=314027 | System 55 Programmübergreifend | Reinweiß seidenmatt | EC000029 | Taster | 1 | 120 g | 83 mm | 83 mm | 76 mm | PA
314028 | 4010337042792 | Hotel-Card Schließer + N-Kl. System 55 Anthrazit | hotel-card NO con. + N term. System 55 anthracite |  |  | 2023-11-01 | 80.03 | 11 | 2024-11-01 | 82.59 | 11 | 2024-08-09 |  |  | 85365080 | DE | 05 | 5 | true | 2023-12-04 | 314028.png | https://katalog.gira.de/de_DE/datenblatt.html?artikelnr=314028 | System 55 Programmübergreifend | Anthrazit | EC000029 | Taster | 1 | 120 g | 83 mm | 83 mm | 76 mm | PA
314070 | 4010337115397 | Hotel-Card Schließer + N-Kl. Flächenschalter Reinweiß | hotel-card NO con. + N term. Gira F100 p.white |  |  | 2023-11-01 | 79.51 | 01 | 2024-11-01 | 82.05 | 01 | 2024-08-09 |  |  | 85365080 | DE | 05 | 5 | true | 2023-12-04 | 314070.png | https://katalog.gira.de/de_DE/datenblatt.html?artikelnr=314070 | Flächenschalter | Reinweiß glänzend | EC000029 | Taster | 1 | 120 g | 83 mm | 83 mm | 76 mm | PA
314700 | 4010337038832 | Wipptaster 4f Schließer Einsatz | rocker btn 4-g NO con. Insert |  |  | 2023-11-01 | 29.75 | 01 | 2024-11-01 | 30.7 | 01 | 2024-08-05 |  |  | 85365080 | DE | 05 | 5 | false | 2023-08-07 | 314700.png | https://katalog.gira.de/de_DE/datenblatt.html?artikelnr=314700 | Non-Design |  | EC000029 | Taster | 1 | 80,5 g | 70,9 mm | 70,9 mm | 41,8 mm | PA | 10 | 743,5 g | 258 mm | 158 mm | 76 mm | PK
315000 | 4010337038788 | Wipptaster Schließer + N-Kl. Einsatz | rocker btn NO con. + N term. Insert |  |  | 2023-11-01 | 11.91 | 01 | 2024-11-01 | 12.29 | 01 | 2024-08-05 |  |  | 85365080 | DE | 05 | 5 | false | 2023-08-07 | 315000.png | https://katalog.gira.de/de_DE/datenblatt.html?artikelnr=315000 | Non-Design |  | EC000029 | Taster | 1 | 70,5 g | 70,9 mm | 70,9 mm | 41,8 mm | PA | 10 | 641,5 g | 258 mm | 158 mm | 76 mm | PK | 100 | 7.170 g | 396 mm | 266 mm | 330 mm | CT | 1800 |  |  |  |  | PF
315100 | 4010337038764 | Wipptaster Schließer Einsatz | rocker btn NO con. Insert |  |  | 2023-11-01 | 11.16 | 21 | 2024-11-01 | 11.52 | 21 | 2024-08-05 |  |  | 85365080 | DE | 05 | 5 | false | 2023-08-07 | 315100.png | https://katalog.gira.de/de_DE/datenblatt.html?artikelnr=315100 | Non-Design |  | EC000029 | Taster | 1 | 63,5 g | 70,9 mm | 70,9 mm | 41,8 mm | PA | 10 | 632,5 g | 258 mm | 158 mm | 76 mm | PK | 100 | 7.170 g | 396 mm | 266 mm | 330 mm | CT | 2700 |  |  |  |  | PF
315200 | 4010337038801 | Wipptaster Schließer sMK Einsatz | rocker btn NO con. s.sig. Insert |  |  | 2023-11-01 | 17 | 01 | 2024-11-01 | 17.54 | 01 | 2024-08-05 |  |  | 85365080 | DE | 05 | 5 | false | 2023-08-07 | 315200.png | https://katalog.gira.de/de_DE/datenblatt.html?artikelnr=315200 | Non-Design |  | EC000029 | Taster | 1 | 59 g | 70,9 mm | 70,9 mm | 41,8 mm | PA | 10 | 652,25 g | 258 mm | 158 mm | 76 mm | PK
315230 | 4010337124061 | Wipptaster Schließer sMK BSF WG AP Grau | rocker btn NO con. s.sig. in.sp. WP SM grey |  |  | 2023-11-01 | 24.66 | 14 | 2024-11-01 | 25.45 | 14 | 2024-08-05 |  |  | 85365080 | DE | 05 | 5 | false | 2023-12-04 | 315230.png | https://katalog.gira.de/de_DE/datenblatt.html?artikelnr=315230 | Wassergeschützt Aufputz IP44 | Grau | EC001590 | Installationsschalter | 1 | 135 g | 84 mm | 83 mm | 76 mm | PA | 10 | 1.510 g | 335 mm | 178 mm | 86 mm | PK
315500 | 4010337039112 | Wipptaster Wechsler 2f Einsatz | rocker btn 2-way m-c 2-g Insert |  |  | 2023-11-01 | 27.75 | 01 | 2024-11-01 | 28.64 | 01 | 2024-08-05 |  |  | 85365080 | DE | 05 | 5 | false | 2023-08-07 | 315500.png | https://katalog.gira.de/de_DE/datenblatt.html?artikelnr=315500 | Non-Design |  | EC000029 | Taster | 1 | 59 g | 70,9 mm | 70,9 mm | 41,8 mm | PA | 10 | 716,5 g | 258 mm | 158 mm | 76 mm | PK
315600 | 4010337039099 | Wipptaster Wechsler Einsatz | rocker btn 2-way m-c Insert |  |  | 2023-11-01 | 11.91 | 01 | 2024-11-01 | 12.29 | 01 | 2024-08-05 |  |  | 85365080 | DE | 05 | 5 | false | 2023-08-07 | 315600.png | https://katalog.gira.de/de_DE/datenblatt.html?artikelnr=315600 | Non-Design |  | EC000029 | Taster | 1 | 70,5 g | 70,9 mm | 70,9 mm | 41,8 mm | PA | 10 | 645,5 g | 258 mm | 158 mm | 76 mm | PK
315613 | 4010337112563 | Wipptaster Wechsler Kontrollf. + Montpl. AP Reinweiß | rocker btn 2-w m-c ctrl.win. + mount.pl. SM p.white |  |  | 2023-11-01 | 18.7 | 13 | 2024-11-01 | 19.3 | 13 | 2024-08-05 |  |  | 85365080 | DE | 05 | 5 | false | 2023-12-04 | 315613.png | https://katalog.gira.de/de_DE/datenblatt.html?artikelnr=315613 | Aufputz | Reinweiß | EC000029 | Taster | 1 | 90 g | 65 mm | 65 mm | 55 mm | PA | 10 | 1.102,5 g | 352 mm | 172 mm | 101 mm | PK
315630 | 4010337124078 | Wipptaster Wechsler BSF WG AP Grau | rocker btn 2-way m-c in.sp. WP SM grey |  |  | 2023-11-01 | 21.06 | 24 | 2024-11-01 | 21.73 | 24 | 2024-08-05 |  |  | 85365080 | DE | 05 | 5 | false | 2023-12-04 | 315630.png | https://katalog.gira.de/de_DE/datenblatt.html?artikelnr=315630 | Wassergeschützt Aufputz IP44 | Grau | EC001590 | Installationsschalter | 1 | 135 g | 84 mm | 83 mm | 76 mm | PA | 10 | 1.498 g | 335 mm | 178 mm | 86 mm | PK | 800 |  |  |  |  | PF
315800 | 4010337039235 | Wipp-Jal.taster Einsatz | blind rocker btn Insert |  |  | 2023-11-01 | 27.93 | 01 | 2024-11-01 | 28.82 | 01 | 2024-08-05 |  |  | 85365080 | DE | 05 | 5 | false | 2023-08-07 | 315800.png | https://katalog.gira.de/de_DE/datenblatt.html?artikelnr=315800 | Non-Design |  | EC000044 | Jalousieschalter/-taster | 1 | 74,5 g | 84 mm | 84 mm | 54 mm | PA | 10 | 685 g | 258 mm | 159 mm | 76 mm | PK | 100 | 7.169,5 g | 396 mm | 266 mm | 330 mm | CT | 2700 |  |  |  |  | PF
315813 | 4010337112594 | Wipp-Jal.taster Pfeile + Montagepl. AP Reinweiß | blind rocker btn arrows + mount.pl. SM p.white |  |  | 2023-11-01 | 32.81 | 13 | 2024-11-01 | 33.86 | 13 | 2024-08-05 |  |  | 85365080 | DE | 05 | 5 | false | 2023-12-04 | 315813.png | https://katalog.gira.de/de_DE/datenblatt.html?artikelnr=315813 | Aufputz | Reinweiß | EC000044 | Jalousieschalter/-taster | 1 | 116,5 g | 79 mm | 88 mm | 58 mm | PA | 5 | 585 g | 395 mm | 88 mm | 58 mm | Z3
315900 | 4010337039211 | Wipp-Jal.schalter Einsatz | blind rocker sw. Insert |  |  | 2023-11-01 | 27.93 | 01 | 2024-11-01 | 28.82 | 01 | 2024-08-05 |  |  | 85365080 | DE | 05 | 5 | false | 2023-08-07 | 315900.png | https://katalog.gira.de/de_DE/datenblatt.html?artikelnr=315900 | Non-Design |  | EC000044 | Jalousieschalter/-taster | 1 | 59 g | 70,9 mm | 70,9 mm | 41,8 mm | PA | 10 | 683 g | 258 mm | 158 mm | 76 mm | PK | 100 | 7.169,5 g | 396 mm | 266 mm | 330 mm | CT | 2700 |  |  |  |  | PF
315913 | 4010337112624 | Wipp-Jal.schalter Pfeile + Montagepl. AP Reinweiß | blind rocker sw. arrows + mount.pl. SM p.white |  |  | 2023-11-01 | 32.81 | 13 | 2024-11-01 | 33.86 | 13 | 2024-08-05 |  |  | 85365080 | DE | 05 | 5 | false | 2023-12-04 | 315913.png | https://katalog.gira.de/de_DE/datenblatt.html?artikelnr=315913 | Aufputz | Reinweiß | EC000044 | Jalousieschalter/-taster | 1 | 119 g | 84 mm | 83 mm | 76 mm | PA
317600 | 4010337124399 | Wippschalter 16 AX AusWe Einsatz | rocker sw. 16 AX off/2-way Insert |  |  | 2023-11-01 | 16.95 | 01 | 2024-11-01 | 17.49 | 01 | 2024-09-02 |  |  | 85365080 | DE | 05 | 5 | false | 2024-02-06 | 317600.png | https://katalog.gira.de/de_DE/datenblatt.html?artikelnr=317600 | Non-Design |  | EC001590 | Installationsschalter | 1 | 59 g | 71 mm | 71 mm | 41,8 mm | PA | 10 | 650,25 g | 258 mm | 158 mm | 76 mm | PK
318600 | 4010337124443 | Wipp-Kontroll 16 AX AusWe Einsatz | rock.ind.sw. 16 AX off/2-way Insert |  |  | 2023-11-01 | 34.71 | 01 | 2024-11-01 | 35.82 | 01 | 2024-09-02 |  |  | 85365080 | DE | 05 | 5 | false | 2023-12-04 | 318600.png | https://katalog.gira.de/de_DE/datenblatt.html?artikelnr=318600 | Non-Design |  | EC001590 | Installationsschalter | 1 | 59 g | 71 mm | 71 mm | 42 mm | PA | 10 | 706,25 g | 258 mm | 158 mm | 76 mm | PK
318630 | 4010337125945 | Wipp-Kontroll 16 AX AusWe BSF WG AP Grau | rock.ind.sw. 16 AX off/2-way in.sp. WP SM grey |  |  | 2023-11-01 | 44.93 | 14 | 2024-11-01 | 46.37 | 14 | 2024-09-02 |  |  | 85365080 | DE | 05 | 5 | false | 2023-12-04 | 318630.png | https://katalog.gira.de/de_DE/datenblatt.html?artikelnr=318630 | Wassergeschützt Aufputz IP44 | Grau | EC001590 | Installationsschalter | 1 | 167,5 g | 84 mm | 84 mm | 78 mm | PA
320630 | 4010337123811 | Abd. BSF + Glasscheibe WG AP Rot | cov.pl. glass pl. of in.sp. WP SM red |  |  | 2023-11-01 | 27.09 | 14 | 2024-11-01 | 27.96 | 14 | 2024-11-04 |  |  | 85389099 | DE | 05 |  | false | 2024-02-06 | 320630.png | https://katalog.gira.de/de_DE/datenblatt.html?artikelnr=320630 | Wassergeschützt Aufputz IP44 | Rot | EC000011 | Abdeckung/Bedienelement für Installationsschalterprogramme | 1 | 88,48 g | 84 mm | 83 mm | 76 mm | PA
321600 | 4010337039969 | Wippe BSF + Symb. Licht groß tastbar System 55 Farbneutral | rocker in.sp. + sym.light large raised System 55 colour-neutral |  |  | 2023-11-01 | 16 | 01 | 2024-11-01 | 16.51 | 01 | 2024-08-05 |  |  | 85389099 | DE | 05 |  | true | 2023-12-04 | 321600.png | https://katalog.gira.de/de_DE/datenblatt.html?artikelnr=321600 | Non-Design |  | EC000011 | Abdeckung/Bedienelement für Installationsschalterprogramme | 1 | 67 g | 83 mm | 83 mm | 53 mm | PA
321700 | 4010337039976 | Wippe BSF + Symb. Klingel groß tastbar System 55 Farbneutral | rocker in.sp. + sym.bell large raised System 55 colour-neutral |  |  | 2023-11-01 | 16 | 01 | 2024-11-01 | 16.51 | 01 | 2024-08-05 |  |  | 85389099 | DE | 05 |  | true | 2023-12-04 | 321700.png | https://katalog.gira.de/de_DE/datenblatt.html?artikelnr=321700 | Non-Design |  | EC000011 | Abdeckung/Bedienelement für Installationsschalterprogramme | 1 | 67 g | 83 mm | 83 mm | 53 mm | PA
321800 | 4010337039983 | Wippe BSF + Symb. Tür groß tastbar System 55 Farbneutral | rocker in.sp. + sym.door large raised System 55 colour-neutral |  |  | 2023-11-01 | 16 | 01 | 2024-11-01 | 16.51 | 01 | 2024-08-05 |  |  | 85389099 | DE | 05 |  | true | 2023-12-04 | 321800.png | https://katalog.gira.de/de_DE/datenblatt.html?artikelnr=321800 | Non-Design |  | EC000011 | Abdeckung/Bedienelement für Installationsschalterprogramme | 1 | 67 g | 83 mm | 83 mm | 53 mm | PA
325100 | 4010337064374 | Set IP44 Schalter/Taster Flächenschalter | seal IP44 sw./btn Gira F100 |  |  | 2023-11-01 | 5.63 | 01 | 2024-11-01 | 5.81 | 01 | 2024-08-05 |  |  | 85389099 | DE | 05 |  | false | 2021-01-25 | 325100.png | https://katalog.gira.de/de_DE/datenblatt.html?artikelnr=325100 | Non-Design |  | EC000011 | Abdeckung/Bedienelement für Installationsschalterprogramme | 1 | 4 g | 86,7 mm | 69,8 mm | 20,31 mm | PA | 5 | 55,5 g | 162 mm | 82 mm | 84 mm | PK
325400 | 4010337075875 | Set IP44 Wippsch./Wippt. + Tastsch. System 55 | seal. IP44 rocker sw./btn + PB sw. System 55 |  |  | 2023-11-01 | 5.63 | 01 | 2024-11-01 | 5.81 | 01 | 2024-08-05 |  |  | 85389099 | DE | 05 |  | false | 2021-01-25 | 325400.png | https://katalog.gira.de/de_DE/datenblatt.html?artikelnr=325400 | Non-Design |  | EC000011 | Abdeckung/Bedienelement für Installationsschalterprogramme | 1 | 27 g | 84 mm | 84 mm | 54 mm | PA | 5 | 89 g | 162 mm | 84 mm | 85 mm | PK
325500 | 4010337075486 | Set IP44 bel. Wippsch./-t. + Tastsch. System 55 | seal IP44 ill. rocker sw./btn + PB sw. System 55 |  |  | 2023-11-01 | 5.63 | 01 | 2024-11-01 | 5.81 | 01 | 2024-08-05 |  |  | 85389099 | DE | 05 |  | false | 2021-01-25 | 325500.png | https://katalog.gira.de/de_DE/datenblatt.html?artikelnr=325500 | Non-Design |  | EC000011 | Abdeckung/Bedienelement für Installationsschalterprogramme | 1 | 10,75 g | 56 mm | 56 mm | 17,7 mm | PA | 5 | 90 g | 162 mm | 82 mm | 84 mm | PK
328501 | 4010337039600 | Wippe Symb. Licht System 55 Cremeweiß | rocker sym.light System 55 cr.white |  |  | 2023-11-01 | 5.65 | 01 | 2024-11-01 | 5.83 | 01 | 2024-08-05 |  |  | 85389099 | DE | 05 |  | false | 2020-02-11 | 328501.png | https://katalog.gira.de/de_DE/datenblatt.html?artikelnr=328501 | System 55 Programmübergreifend | Cremeweiß glänzend | EC000011 | Abdeckung/Bedienelement für Installationsschalterprogramme | 1 | 31 g | 83 mm | 83 mm | 53 mm | PA
328503 | 4010337039617 | Wippe Symb. Licht System 55 Reinweiß | rocker sym.light System 55 p.white |  |  | 2023-11-01 | 5.65 | 01 | 2024-11-01 | 5.83 | 01 | 2024-08-05 |  |  | 85389099 | DE | 05 |  | false | 2020-02-11 | 328503.png | https://katalog.gira.de/de_DE/datenblatt.html?artikelnr=328503 | System 55 Programmübergreifend | Reinweiß glänzend | EC000011 | Abdeckung/Bedienelement für Installationsschalterprogramme | 1 | 16 g | 55 mm | 55 mm | 23 mm | PA | 10 | 191,5 g | 162 mm | 82 mm | 84 mm | PK
328526 | 4010337039624 | Wippe Symb. Licht System 55 F Alu | rocker sym.light System 55 c.alum. |  |  | 2023-11-01 | 9.29 | 11 | 2024-11-01 | 9.59 | 11 | 2024-08-05 |  |  | 85389099 | DE | 05 |  | false | 2023-03-31 | 328526.png | https://katalog.gira.de/de_DE/datenblatt.html?artikelnr=328526 | System 55 Programmübergreifend | Farbe Alu | EC000011 | Abdeckung/Bedienelement für Installationsschalterprogramme | 1 | 31 g | 83 mm | 83 mm | 53 mm | PA
328527 | 4010337039631 | Wippe Symb. Licht System 55 Reinweiß m | rocker sym.light System 55 p.white m |  |  | 2023-11-01 | 5.65 | 01 | 2024-11-01 | 5.83 | 01 | 2024-08-05 |  |  | 85389099 | DE | 05 |  | false | 2020-02-11 | 328527.png | https://katalog.gira.de/de_DE/datenblatt.html?artikelnr=328527 | System 55 Programmübergreifend | Reinweiß seidenmatt | EC000011 | Abdeckung/Bedienelement für Installationsschalterprogramme | 1 | 16 g | 55 mm | 55 mm | 23 mm | PA | 5 | 98,05 g | 84 mm | 83 mm | 76 mm | PK
328528 | 4010337039648 | Wippe Symb. Licht System 55 Anthrazit | rocker sym.light System 55 anthracite |  |  | 2023-11-01 | 6.14 | 11 | 2024-11-01 | 6.34 | 11 | 2024-08-05 |  |  | 85389099 | DE | 05 |  | true | 2020-02-11 | 328528.png | https://katalog.gira.de/de_DE/datenblatt.html?artikelnr=328528 | System 55 Programmübergreifend | Anthrazit | EC000011 | Abdeckung/Bedienelement für Installationsschalterprogramme | 1 | 16 g | 55 mm | 55 mm | 23 mm | PA | 5 | 98,05 g | 84 mm | 83 mm | 76 mm | PK
328565 | 4010337039693 | Wippe Symb. Licht Gira TX_44 (WG UP) F Alu | rocker sym.light Gira TX_44 (WP FM) c.alum. |  |  | 2023-11-01 | 16.07 | 13 | 2024-11-01 | 16.58 | 13 | 2024-08-05 |  |  | 85389099 | DE | 05 |  | false | 2023-03-31 | 328565.png | https://katalog.gira.de/de_DE/datenblatt.html?artikelnr=328565 | TX_44 | Farbe Alu | EC000011 | Abdeckung/Bedienelement für Installationsschalterprogramme | 1 | 42 g | 83 mm | 83 mm | 53 mm | PA
328566 | 4010337039709 | Wippe Symb. Licht Gira TX_44 (WG UP) Reinweiß | rocker sym.light Gira TX_44 (WP FM) p.white |  |  | 2023-11-01 | 12.44 | 13 | 2024-11-01 | 12.84 | 13 | 2024-08-05 |  |  | 85389099 | DE | 05 |  | false | 2020-02-11 | 328566.png | https://katalog.gira.de/de_DE/datenblatt.html?artikelnr=328566 | TX_44 | Reinweiß | EC000011 | Abdeckung/Bedienelement für Installationsschalterprogramme | 1 | 42 g | 83 mm | 83 mm | 53 mm | PA
328567 | 4010337039716 | Wippe Symb. Licht Gira TX_44 (WG UP) Anthrazit | rocker sym.light Gira TX_44 (WP FM) anthracite |  |  | 2023-11-01 | 16.07 | 13 | 2024-11-01 | 16.58 | 13 | 2024-08-05 |  |  | 85389099 | DE | 05 |  | false | 2023-03-31 | 328567.png | https://katalog.gira.de/de_DE/datenblatt.html?artikelnr=328567 | TX_44 | Anthrazit | EC000011 | Abdeckung/Bedienelement für Installationsschalterprogramme | 1 | 42 g | 83 mm | 83 mm | 53 mm | PA
328570 | 4010337119814 | Wippe Symb. Licht Flächenschalter Reinweiß | rocker sym.light Gira F100 p.white |  |  | 2023-11-01 | 7.37 | 01 | 2024-11-01 | 7.61 | 01 | 2024-08-05 |  |  | 85389099 | DE | 05 |  | false | 2021-12-17 | 328570.png | https://katalog.gira.de/de_DE/datenblatt.html?artikelnr=328570 | Flächenschalter | Reinweiß glänzend | EC000011 | Abdeckung/Bedienelement für Installationsschalterprogramme | 1 | 25 g | 70,2 mm | 70,1 mm | 24 mm | PA | 10 | 307,5 g | 156 mm | 85 mm | 104 mm | PK
328601 | 4010337039723 | Wippe Symb. Klingel System 55 Cremeweiß | rocker sym.bell System 55 cr.white |  |  | 2023-11-01 | 5.65 | 01 | 2024-11-01 | 5.83 | 01 | 2024-08-05 |  |  | 85389099 | DE | 05 |  | false | 2020-02-11 | 328601.png | https://katalog.gira.de/de_DE/datenblatt.html?artikelnr=328601 | System 55 Programmübergreifend | Cremeweiß glänzend | EC000011 | Abdeckung/Bedienelement für Installationsschalterprogramme | 1 | 31 g | 83 mm | 83 mm | 53 mm | PA
328603 | 4010337039730 | Wippe Symb. Klingel System 55 Reinweiß | rocker sym.bell System 55 p.white |  |  | 2023-11-01 | 5.65 | 01 | 2024-11-01 | 5.83 | 01 | 2024-08-05 |  |  | 85389099 | DE | 05 |  | false | 2020-02-11 | 328603.png | https://katalog.gira.de/de_DE/datenblatt.html?artikelnr=328603 | System 55 Programmübergreifend | Reinweiß glänzend | EC000011 | Abdeckung/Bedienelement für Installationsschalterprogramme | 1 | 31 g | 55 mm | 55 mm | 23 mm | PA | 10 | 192,5 g | 162 mm | 82 mm | 84 mm | PK
328626 | 4010337039747 | Wippe Symb. Klingel System 55 F Alu | rocker sym.bell System 55 c.alum. |  |  | 2023-11-01 | 9.29 | 11 | 2024-11-01 | 9.59 | 11 | 2024-08-05 |  |  | 85389099 | DE | 05 |  | false | 2023-03-31 | 328626.png | https://katalog.gira.de/de_DE/datenblatt.html?artikelnr=328626 | System 55 Programmübergreifend | Farbe Alu | EC000011 | Abdeckung/Bedienelement für Installationsschalterprogramme | 1 | 31 g | 83 mm | 83 mm | 53 mm | PA
328627 | 4010337039754 | Wippe Symb. Klingel System 55 Reinweiß m | rocker sym.bell System 55 p.white m |  |  | 2023-11-01 | 5.65 | 01 | 2024-11-01 | 5.83 | 01 | 2024-08-05 |  |  | 85389099 | DE | 05 |  | false | 2020-02-11 | 328627.png | https://katalog.gira.de/de_DE/datenblatt.html?artikelnr=328627 | System 55 Programmübergreifend | Reinweiß seidenmatt | EC000011 | Abdeckung/Bedienelement für Installationsschalterprogramme | 1 | 16 g | 55 mm | 55 mm | 23 mm | PA | 10 | 188,58 g | 162 mm | 82 mm | 86 mm | PK
328628 | 4010337039761 | Wippe Symb. Klingel System 55 Anthrazit | rocker sym.bell System 55 anthracite |  |  | 2023-11-01 | 6.14 | 11 | 2024-11-01 | 6.34 | 11 | 2024-08-05 |  |  | 85389099 | DE | 05 |  | true | 2020-02-11 | 328628.png | https://katalog.gira.de/de_DE/datenblatt.html?artikelnr=328628 | System 55 Programmübergreifend | Anthrazit | EC000011 | Abdeckung/Bedienelement für Installationsschalterprogramme | 1 | 16 g | 55 mm | 55 mm | 23 mm | PA | 10 | 188,58 g | 162 mm | 82 mm | 84 mm | PK
328665 | 4010337039815 | Wippe Symb. Klingel Gira TX_44 (WG UP) F Alu | rocker sym.bell Gira TX_44 (WP FM) c.alum. |  |  | 2023-11-01 | 16.07 | 13 | 2024-11-01 | 16.58 | 13 | 2024-08-05 |  |  | 85389099 | DE | 05 |  | false | 2023-03-31 | 328665.png | https://katalog.gira.de/de_DE/datenblatt.html?artikelnr=328665 | TX_44 | Farbe Alu | EC000011 | Abdeckung/Bedienelement für Installationsschalterprogramme | 1 | 42 g | 83 mm | 83 mm | 53 mm | PA
328666 | 4010337039822 | Wippe Symb. Klingel Gira TX_44 (WG UP) Reinweiß | rocker sym.bell Gira TX_44 (WP FM) p.white |  |  | 2023-11-01 | 12.44 | 13 | 2024-11-01 | 12.84 | 13 | 2024-08-05 |  |  | 85389099 | DE | 05 |  | false | 2020-02-11 | 328666.png | https://katalog.gira.de/de_DE/datenblatt.html?artikelnr=328666 | TX_44 | Reinweiß | EC000011 | Abdeckung/Bedienelement für Installationsschalterprogramme | 1 | 27 g | 69 mm | 69 mm | 28,51 mm | PA | 5 | 163,5 g | 162 mm | 82 mm | 84 mm | PK
328667 | 4010337039839 | Wippe Symb. Klingel Gira TX_44 (WG UP) Anthrazit | rocker sym.bell Gira TX_44 (WP FM) anthracite |  |  | 2023-11-01 | 16.07 | 13 | 2024-11-01 | 16.58 | 13 | 2024-08-05 |  |  | 85389099 | DE | 05 |  | false | 2023-03-31 | 328667.png | https://katalog.gira.de/de_DE/datenblatt.html?artikelnr=328667 | TX_44 | Anthrazit | EC000011 | Abdeckung/Bedienelement für Installationsschalterprogramme | 1 | 42 g | 83 mm | 83 mm | 53 mm | PA
328670 | 4010337119760 | Wippe Symb. Klingel Flächenschalter Reinweiß | rocker sym.bell Gira F100 p.white |  |  | 2023-11-01 | 7.37 | 01 | 2024-11-01 | 7.61 | 01 | 2024-08-05 |  |  | 85389099 | DE | 05 |  | false | 2021-12-17 | 328670.png | https://katalog.gira.de/de_DE/datenblatt.html?artikelnr=328670 | Flächenschalter | Reinweiß glänzend | EC000011 | Abdeckung/Bedienelement für Installationsschalterprogramme | 1 | 25 g | 70,2 mm | 70,1 mm | 24 mm | PA | 10 | 308,5 g | 156 mm | 85 mm | 104 mm | PK
328701 | 4010337039846 | Wippe Symb. Tür System 55 Cremeweiß | rocker sym.door System 55 cr.white |  |  | 2023-11-01 | 5.65 | 01 | 2024-11-01 | 5.83 | 01 | 2024-08-05 |  |  | 85389099 | DE | 05 |  | false | 2020-02-11 | 328701.png | https://katalog.gira.de/de_DE/datenblatt.html?artikelnr=328701 | System 55 Programmübergreifend | Cremeweiß glänzend | EC000011 | Abdeckung/Bedienelement für Installationsschalterprogramme | 1 | 31 g | 83 mm | 83 mm | 53 mm | PA
328703 | 4010337039853 | Wippe Symb. Tür System 55 Reinweiß | rocker sym.door System 55 p.white |  |  | 2023-11-01 | 5.65 | 01 | 2024-11-01 | 5.83 | 01 | 2024-08-05 |  |  | 85389099 | DE | 05 |  | false | 2020-02-11 | 328703.png | https://katalog.gira.de/de_DE/datenblatt.html?artikelnr=328703 | System 55 Programmübergreifend | Reinweiß glänzend | EC000011 | Abdeckung/Bedienelement für Installationsschalterprogramme | 1 | 16 g | 55 mm | 55 mm | 23 mm | PA | 10 | 188,58 g | 162 mm | 82 mm | 84 mm | PK
328726 | 4010337039860 | Wippe Symb. Tür System 55 F Alu | rocker sym.door System 55 c.alum. |  |  | 2023-11-01 | 9.29 | 11 | 2024-11-01 | 9.59 | 11 | 2024-08-05 |  |  | 85389099 | DE | 05 |  | false | 2023-03-31 | 328726.png | https://katalog.gira.de/de_DE/datenblatt.html?artikelnr=328726 | System 55 Programmübergreifend | Farbe Alu | EC000011 | Abdeckung/Bedienelement für Installationsschalterprogramme | 1 | 31 g | 83 mm | 83 mm | 53 mm | PA
328727 | 4010337039877 | Wippe Symb. Tür System 55 Reinweiß m | rocker sym.door System 55 p.white m |  |  | 2023-11-01 | 5.65 | 01 | 2024-11-01 | 5.83 | 01 | 2024-08-05 |  |  | 85389099 | DE | 05 |  | false | 2020-02-11 | 328727.png | https://katalog.gira.de/de_DE/datenblatt.html?artikelnr=328727 | System 55 Programmübergreifend | Reinweiß seidenmatt | EC000011 | Abdeckung/Bedienelement für Installationsschalterprogramme | 1 | 16 g | 55 mm | 55 mm | 23 mm | PA | 5 | 98,05 g | 84 mm | 83 mm | 76 mm | PK
328728 | 4010337039884 | Wippe Symb. Tür System 55 Anthrazit | rocker sym.door System 55 anthracite |  |  | 2023-11-01 | 6.14 | 11 | 2024-11-01 | 6.34 | 11 | 2024-08-05 |  |  | 85389099 | DE | 05 |  | true | 2020-02-11 | 328728.png | https://katalog.gira.de/de_DE/datenblatt.html?artikelnr=328728 | System 55 Programmübergreifend | Anthrazit | EC000011 | Abdeckung/Bedienelement für Installationsschalterprogramme | 1 | 31 g | 83 mm | 83 mm | 53 mm | PA
328765 | 4010337039938 | Wippe Symb. Tür Gira TX_44 (WG UP) F Alu | rocker sym.door Gira TX_44 (WP FM) c.alum. |  |  | 2023-11-01 | 16.07 | 13 | 2024-11-01 | 16.58 | 13 | 2024-08-05 |  |  | 85389099 | DE | 05 |  | false | 2023-03-31 | 328765.png | https://katalog.gira.de/de_DE/datenblatt.html?artikelnr=328765 | TX_44 | Farbe Alu | EC000011 | Abdeckung/Bedienelement für Installationsschalterprogramme | 1 | 42 g | 83 mm | 83 mm | 53 mm | PA
328766 | 4010337039945 | Wippe Symb. Tür Gira TX_44 (WG UP) Reinweiß | rocker sym.door Gira TX_44 (WP FM) p.white |  |  | 2023-11-01 | 12.44 | 13 | 2024-11-01 | 12.84 | 13 | 2024-08-05 |  |  | 85389099 | DE | 05 |  | false | 2020-02-11 | 328766.png | https://katalog.gira.de/de_DE/datenblatt.html?artikelnr=328766 | TX_44 | Reinweiß | EC000011 | Abdeckung/Bedienelement für Installationsschalterprogramme | 1 | 42 g | 83 mm | 83 mm | 53 mm | PA
328767 | 4010337039952 | Wippe Symb. Tür Gira TX_44 (WG UP) Anthrazit | rocker sym.door Gira TX_44 (WP FM) anthracite |  |  | 2023-11-01 | 16.07 | 13 | 2024-11-01 | 16.58 | 13 | 2024-08-05 |  |  | 85389099 | DE | 05 |  | false | 2024-02-06 | 328767.png | https://katalog.gira.de/de_DE/datenblatt.html?artikelnr=328767 | TX_44 | Anthrazit | EC000011 | Abdeckung/Bedienelement für Installationsschalterprogramme | 1 | 42 g | 83 mm | 83 mm | 53 mm | PA
328770 | 4010337119869 | Wippe Symb. Tür Flächenschalter Reinweiß | rocker sym.door Gira F100 p.white |  |  | 2023-11-01 | 7.37 | 01 | 2024-11-01 | 7.61 | 01 | 2024-08-05 |  |  | 85389099 | DE | 05 |  | false | 2021-12-17 | 328770.png | https://katalog.gira.de/de_DE/datenblatt.html?artikelnr=328770 | Flächenschalter | Reinweiß glänzend | EC000011 | Abdeckung/Bedienelement für Installationsschalterprogramme | 1 | 25 g | 70,2 mm | 70,1 mm | 24 mm | PA | 10 | 277,23 g | 156 mm | 85 mm | 104 mm | PK
329001 | 4010337041610 | Wippe Kontrollf. System 55 Cremeweiß | rocker ctrl.win. System 55 cr.white |  |  | 2023-11-01 | 5.64 | 01 | 2024-11-01 | 5.82 | 01 | 2024-08-05 |  |  | 85389099 | DE | 05 |  | false | 2023-12-04 | 329001.png | https://katalog.gira.de/de_DE/datenblatt.html?artikelnr=329001 | System 55 Programmübergreifend | Cremeweiß glänzend | EC000011 | Abdeckung/Bedienelement für Installationsschalterprogramme | 1 | 31 g | 83 mm | 83 mm | 53 mm | PA
329003 | 4010337041627 | Wippe Kontrollf. System 55 Reinweiß | rocker ctrl.win. System 55 p.white |  |  | 2023-11-01 | 5.64 | 01 | 2024-11-01 | 5.82 | 01 | 2024-08-05 |  |  | 85389099 | DE | 05 |  | false | 2023-12-04 | 329003.png | https://katalog.gira.de/de_DE/datenblatt.html?artikelnr=329003 | System 55 Programmübergreifend | Reinweiß glänzend | EC000011 | Abdeckung/Bedienelement für Installationsschalterprogramme | 1 | 32,5 g | 55 mm | 55 mm | 23 mm | PA | 10 | 205,667 g | 162 mm | 84 mm | 82 mm | PK | 100 | 2.071,8 g | 425 mm | 185 mm | 176 mm | CT | 5000 |  |  |  |  | PF
329026 | 4010337041634 | Wippe Kontrollf. System 55 F Alu | rocker ctrl.win. System 55 c.alum. |  |  | 2023-11-01 | 9.29 | 11 | 2024-11-01 | 9.59 | 11 | 2024-08-05 |  |  | 85389099 | DE | 05 |  | false | 2023-12-04 | 329026.png | https://katalog.gira.de/de_DE/datenblatt.html?artikelnr=329026 | System 55 Programmübergreifend | Farbe Alu | EC000011 | Abdeckung/Bedienelement für Installationsschalterprogramme | 1 | 32,875 g | 83 mm | 83 mm | 53 mm | PA
329027 | 4010337041641 | Wippe Kontrollf. System 55 Reinweiß m | rocker ctrl.win. System 55 p.white m |  |  | 2023-11-01 | 5.64 | 01 | 2024-11-01 | 5.82 | 01 | 2024-08-05 |  |  | 85389099 | DE | 05 |  | false | 2023-12-04 | 329027.png | https://katalog.gira.de/de_DE/datenblatt.html?artikelnr=329027 | System 55 Programmübergreifend | Reinweiß seidenmatt | EC000011 | Abdeckung/Bedienelement für Installationsschalterprogramme | 1 | 15,25 g | 55 mm | 55 mm | 23 mm | PA | 10 | 205,75 g | 162 mm | 84 mm | 82 mm | PK
329028 | 4010337041658 | Wippe Kontrollf. System 55 Anthrazit | rocker ctrl.win. System 55 anthracite |  |  | 2023-11-01 | 6.14 | 11 | 2024-11-01 | 6.34 | 11 | 2024-08-05 |  |  | 85389099 | DE | 05 |  | true | 2023-12-04 | 329028.png | https://katalog.gira.de/de_DE/datenblatt.html?artikelnr=329028 | System 55 Programmübergreifend | Anthrazit | EC000011 | Abdeckung/Bedienelement für Installationsschalterprogramme | 1 | 16 g | 55 mm | 55 mm | 23 mm | PA | 10 | 199,25 g | 162 mm | 84 mm | 82 mm | PK
329065 | 4010337041719 | Wippe Kontrollf. Gira TX_44 (WG UP) F Alu | rocker ctrl.win. Gira TX_44 (WP FM) c.alum. |  |  | 2023-11-01 | 16.07 | 13 | 2024-11-01 | 16.58 | 13 | 2024-08-05 |  |  | 85389099 | DE | 05 |  | false | 2023-12-04 | 329065.png | https://katalog.gira.de/de_DE/datenblatt.html?artikelnr=329065 | TX_44 | Farbe Alu | EC000011 | Abdeckung/Bedienelement für Installationsschalterprogramme | 1 | 42 g | 83 mm | 83 mm | 53 mm | PA
329066 | 4010337041726 | Wippe Kontrollf. Gira TX_44 (WG UP) Reinweiß | rocker ctrl.win. Gira TX_44 (WP FM) p.white |  |  | 2023-11-01 | 12.44 | 13 | 2024-11-01 | 12.84 | 13 | 2024-08-05 |  |  | 85389099 | DE | 05 |  | false | 2023-12-04 | 329066.png | https://katalog.gira.de/de_DE/datenblatt.html?artikelnr=329066 | TX_44 | Reinweiß | EC000011 | Abdeckung/Bedienelement für Installationsschalterprogramme | 1 | 42 g | 83 mm | 83 mm | 53 mm | PA
329067 | 4010337041733 | Wippe Kontrollf. Gira TX_44 (WG UP) Anthrazit | rocker ctrl.win. Gira TX_44 (WP FM) anthracite |  |  | 2023-11-01 | 16.07 | 13 | 2024-11-01 | 16.58 | 13 | 2024-08-05 |  |  | 85389099 | DE | 05 |  | false | 2023-12-04 | 329067.png | https://katalog.gira.de/de_DE/datenblatt.html?artikelnr=329067 | TX_44 | Anthrazit | EC000011 | Abdeckung/Bedienelement für Installationsschalterprogramme | 1 | 42 g | 83 mm | 83 mm | 53 mm | PA
329070 | 4010337119661 | Wippe Kontrollf. Flächenschalter Reinweiß | rocker ctrl.win. Gira F100 p.white |  |  | 2023-11-01 | 7.35 | 01 | 2024-11-01 | 7.59 | 01 | 2024-08-05 |  |  | 85389099 | DE | 05 |  | false | 2023-12-04 | 329070.png | https://katalog.gira.de/de_DE/datenblatt.html?artikelnr=329070 | Flächenschalter | Reinweiß glänzend | EC000011 | Abdeckung/Bedienelement für Installationsschalterprogramme | 1 | 27 g | 70,2 mm | 70,1 mm | 24 mm | PA | 10 | 313,75 g | 156 mm | 85 mm | 104 mm | PK
329101 | 4010337067108 | Wippe Kontrollf. + Symb. Steckd. System 55 Cremeweiß | rocker ctrl.win. + sym.sock. System 55 cr.white |  |  | 2023-11-01 | 7.04 | 01 | 2024-11-01 | 7.27 | 01 | 2024-08-05 |  |  | 85389099 | DE | 05 |  | false | 2023-12-04 | 329101.png | https://katalog.gira.de/de_DE/datenblatt.html?artikelnr=329101 | System 55 Programmübergreifend | Cremeweiß glänzend | EC000011 | Abdeckung/Bedienelement für Installationsschalterprogramme | 1 | 31 g | 83 mm | 83 mm | 53 mm | PA
329103 | 4010337067115 | Wippe Kontrollf. + Symb. Steckd. System 55 Reinweiß | rocker ctrl.win. + sym.sock. System 55 p.white |  |  | 2023-11-01 | 7.04 | 01 | 2024-11-01 | 7.27 | 01 | 2024-08-05 |  |  | 85389099 | DE | 05 |  | false | 2023-12-04 | 329103.png | https://katalog.gira.de/de_DE/datenblatt.html?artikelnr=329103 | System 55 Programmübergreifend | Reinweiß glänzend | EC000011 | Abdeckung/Bedienelement für Installationsschalterprogramme | 1 | 16 g | 55 mm | 55 mm | 23 mm | PA | 10 | 201,75 g | 162 mm | 82 mm | 84 mm | PK
329126 | 4010337067122 | Wippe Kontrollf. + Symb. Steckd. System 55 F Alu | rocker ctrl.win. + sym.sock. System 55 c.alum. |  |  | 2023-11-01 | 10.74 | 11 | 2024-11-01 | 11.08 | 11 | 2024-08-05 |  |  | 85389099 | DE | 05 |  | false | 2023-12-04 | 329126.png | https://katalog.gira.de/de_DE/datenblatt.html?artikelnr=329126 | System 55 Programmübergreifend | Farbe Alu | EC000011 | Abdeckung/Bedienelement für Installationsschalterprogramme | 1 | 31 g | 83 mm | 83 mm | 53 mm | PA
329127 | 4010337067139 | Wippe Kontrollf. + Symb. Steckd. System 55 Reinweiß m | rocker ctrl.win. + sym.sock. System 55 p.white m |  |  | 2023-11-01 | 7.04 | 01 | 2024-11-01 | 7.27 | 01 | 2024-08-05 |  |  | 85389099 | DE | 05 |  | false | 2023-12-04 | 329127.png | https://katalog.gira.de/de_DE/datenblatt.html?artikelnr=329127 | System 55 Programmübergreifend | Reinweiß seidenmatt | EC000011 | Abdeckung/Bedienelement für Installationsschalterprogramme | 1 | 31 g | 83 mm | 83 mm | 53 mm | PA
329128 | 4010337067146 | Wippe Kontrollf. + Symb. Steckd. System 55 Anthrazit | rocker ctrl.win. + sym.sock. System 55 anthracite |  |  | 2023-11-01 | 7.57 | 11 | 2024-11-01 | 7.81 | 11 | 2024-08-05 |  |  | 85389099 | DE | 05 |  | true | 2023-12-04 | 329128.png | https://katalog.gira.de/de_DE/datenblatt.html?artikelnr=329128 | System 55 Programmübergreifend | Anthrazit | EC000011 | Abdeckung/Bedienelement für Installationsschalterprogramme | 1 | 31 g | 83 mm | 83 mm | 53 mm | PA
329401 | 4010337041191 | Wippe 2f Pfeil System 55 Cremeweiß | rocker 2-g arrow System 55 cr.white |  |  | 2023-11-01 | 10.5 | 01 | 2024-11-01 | 10.84 | 01 | 2024-08-05 |  |  | 85389099 | DE | 05 |  | false | 2020-02-11 | 329401.png | https://katalog.gira.de/de_DE/datenblatt.html?artikelnr=329401 | System 55 Programmübergreifend | Cremeweiß glänzend | EC000011 | Abdeckung/Bedienelement für Installationsschalterprogramme | 1 | 16 g | 55 mm | 55 mm | 23 mm | PA | 10 | 188,58 g | 162 mm | 82 mm | 84 mm | PK
329403 | 4010337041429 | Wippe 2f Pfeil System 55 Reinweiß | rocker 2-g arrow System 55 p.white |  |  | 2023-11-01 | 10.5 | 01 | 2024-11-01 | 10.84 | 01 | 2024-08-05 |  |  | 85389099 | DE | 05 |  | false | 2020-02-11 | 329403.png | https://katalog.gira.de/de_DE/datenblatt.html?artikelnr=329403 | System 55 Programmübergreifend | Reinweiß glänzend | EC000011 | Abdeckung/Bedienelement für Installationsschalterprogramme | 1 | 16 g | 55 mm | 55 mm | 23 mm | PA | 10 | 188,58 g | 162 mm | 82 mm | 84 mm | PK | 100 | 2.071,8 g | 425 mm | 185 mm | 175 mm | CT | 5000 |  |  |  |  | PF
329426 | 4010337041436 | Wippe 2f Pfeil System 55 F Alu | rocker 2-g arrow System 55 c.alum. |  |  | 2023-11-01 | 14.24 | 11 | 2024-11-01 | 14.7 | 11 | 2024-08-05 |  |  | 85389099 | DE | 05 |  | false | 2023-03-31 | 329426.png | https://katalog.gira.de/de_DE/datenblatt.html?artikelnr=329426 | System 55 Programmübergreifend | Farbe Alu | EC000011 | Abdeckung/Bedienelement für Installationsschalterprogramme | 1 | 16 g | 55 mm | 55 mm | 23 mm | PA | 10 | 188,58 g | 162 mm | 82 mm | 84 mm | PK
329427 | 4010337041443 | Wippe 2f Pfeil System 55 Reinweiß m | rocker 2-g arrow System 55 p.white m |  |  | 2023-11-01 | 10.5 | 01 | 2024-11-01 | 10.84 | 01 | 2024-08-05 |  |  | 85389099 | DE | 05 |  | false | 2020-02-11 | 329427.png | https://katalog.gira.de/de_DE/datenblatt.html?artikelnr=329427 | System 55 Programmübergreifend | Reinweiß seidenmatt | EC000011 | Abdeckung/Bedienelement für Installationsschalterprogramme | 1 | 14,25 g | 55 mm | 55 mm | 23 mm | PA | 10 | 194,5 g | 162 mm | 84 mm | 82 mm | PK
329428 | 4010337041450 | Wippe 2f Pfeil System 55 Anthrazit | rocker 2-g arrow System 55 anthracite |  |  | 2023-11-01 | 11.06 | 11 | 2024-11-01 | 11.41 | 11 | 2024-08-05 |  |  | 85389099 | DE | 05 |  | true | 2020-02-11 | 329428.png | https://katalog.gira.de/de_DE/datenblatt.html?artikelnr=329428 | System 55 Programmübergreifend | Anthrazit | EC000011 | Abdeckung/Bedienelement für Installationsschalterprogramme | 1 | 31 g | 84 mm | 84 mm | 54 mm | PA | 10 | 194,25 g | 162 mm | 84 mm | 82 mm | PK
329465 | 4010337041511 | Wippe 2f Pfeil Gira TX_44 (WG UP) F Alu | rocker 2-g arrow Gira TX_44 (WP FM) c.alum. |  |  | 2023-11-01 | 20.96 | 13 | 2024-11-01 | 21.63 | 13 | 2024-08-05 |  |  | 85389099 | DE | 05 |  | false | 2023-03-31 | 329465.png | https://katalog.gira.de/de_DE/datenblatt.html?artikelnr=329465 | TX_44 | Farbe Alu | EC000011 | Abdeckung/Bedienelement für Installationsschalterprogramme | 1 | 43 g | 83 mm | 83 mm | 53 mm | PA
329466 | 4010337041528 | Wippe 2f Pfeil Gira TX_44 (WG UP) Reinweiß | rocker 2-g arrow Gira TX_44 (WP FM) p.white |  |  | 2023-11-01 | 17.33 | 13 | 2024-11-01 | 17.88 | 13 | 2024-08-05 |  |  | 85389099 | DE | 05 |  | false | 2020-02-11 | 329466.png | https://katalog.gira.de/de_DE/datenblatt.html?artikelnr=329466 | TX_44 | Reinweiß | EC000011 | Abdeckung/Bedienelement für Installationsschalterprogramme | 1 | 43 g | 83 mm | 83 mm | 53 mm | PA
329467 | 4010337041535 | Wippe 2f Pfeil Gira TX_44 (WG UP) Anthrazit | rocker 2-g arrow Gira TX_44 (WP FM) anthracite |  |  | 2023-11-01 | 20.96 | 13 | 2024-11-01 | 21.63 | 13 | 2024-08-05 |  |  | 85389099 | DE | 05 |  | false | 2023-03-31 | 329467.png | https://katalog.gira.de/de_DE/datenblatt.html?artikelnr=329467 | TX_44 | Anthrazit | EC000011 | Abdeckung/Bedienelement für Installationsschalterprogramme | 1 | 43 g | 83 mm | 83 mm | 53 mm | PA
329470 | 4010337118992 | Wippe 2f Pfeil Flächenschalter Reinweiß | rocker 2-g arrow Gira F100 p.white |  |  | 2023-11-01 | 12.21 | 01 | 2024-11-01 | 12.6 | 01 | 2024-08-05 |  |  | 85389099 | DE | 05 |  | false | 2021-12-17 | 329470.png | https://katalog.gira.de/de_DE/datenblatt.html?artikelnr=329470 | Flächenschalter | Reinweiß glänzend | EC000011 | Abdeckung/Bedienelement für Installationsschalterprogramme | 1 | 43,5 g | 70,2 mm | 70,1 mm | 24 mm | PA | 10 | 308,5 g | 156 mm | 85 mm | 104 mm | PK
329501 | 4010337040811 | Wippe 2f System 55 Cremeweiß | rocker 2-g System 55 cr.white |  |  | 2023-11-01 | 7.66 | 01 | 2024-11-01 | 7.91 | 01 | 2024-08-05 |  |  | 85389099 | DE | 05 |  | false | 2020-02-11 | 329501.png | https://katalog.gira.de/de_DE/datenblatt.html?artikelnr=329501 | System 55 Programmübergreifend | Cremeweiß glänzend | EC000011 | Abdeckung/Bedienelement für Installationsschalterprogramme | 1 | 16 g | 55 mm | 55 mm | 23 mm | PA | 10 | 188,58 g | 162 mm | 82 mm | 84 mm | PK
329503 | 4010337040828 | Wippe 2f System 55 Reinweiß | rocker 2-g System 55 p.white |  |  | 2023-11-01 | 7.66 | 01 | 2024-11-01 | 7.91 | 01 | 2024-08-05 |  |  | 85389099 | DE | 05 |  | false | 2020-02-11 | 329503.png | https://katalog.gira.de/de_DE/datenblatt.html?artikelnr=329503 | System 55 Programmübergreifend | Reinweiß glänzend | EC000011 | Abdeckung/Bedienelement für Installationsschalterprogramme | 1 | 16 g | 55 mm | 55 mm | 23 mm | PA | 10 | 188,58 g | 162 mm | 84 mm | 82 mm | PK | 100 | 2.071,8 g | 425 mm | 185 mm | 175 mm | CT | 5000 |  |  |  |  | PF
329526 | 4010337040835 | Wippe 2f System 55 F Alu | rocker 2-g System 55 c.alum. |  |  | 2023-11-01 | 11.41 | 11 | 2024-11-01 | 11.78 | 11 | 2024-08-05 |  |  | 85389099 | DE | 05 |  | false | 2023-03-31 | 329526.png | https://katalog.gira.de/de_DE/datenblatt.html?artikelnr=329526 | System 55 Programmübergreifend | Farbe Alu | EC000011 | Abdeckung/Bedienelement für Installationsschalterprogramme | 1 | 16 g | 55 mm | 55 mm | 23 mm | PA | 10 | 190,75 g | 162 mm | 82 mm | 84 mm | PK
329527 | 4010337040842 | Wippe 2f System 55 Reinweiß m | rocker 2-g System 55 p.white m |  |  | 2023-11-01 | 7.66 | 01 | 2024-11-01 | 7.91 | 01 | 2024-08-05 |  |  | 85389099 | DE | 05 |  | false | 2020-02-11 | 329527.png | https://katalog.gira.de/de_DE/datenblatt.html?artikelnr=329527 | System 55 Programmübergreifend | Reinweiß seidenmatt | EC000011 | Abdeckung/Bedienelement für Installationsschalterprogramme | 1 | 14,333 g | 55 mm | 55 mm | 23 mm | PA | 10 | 194,75 g | 162 mm | 84 mm | 82 mm | PK
329528 | 4010337040859 | Wippe 2f System 55 Anthrazit | rocker 2-g System 55 anthracite |  |  | 2023-11-01 | 8.23 | 11 | 2024-11-01 | 8.49 | 11 | 2024-08-05 |  |  | 85389099 | DE | 05 |  | true | 2020-02-11 | 329528.png | https://katalog.gira.de/de_DE/datenblatt.html?artikelnr=329528 | System 55 Programmübergreifend | Anthrazit | EC000011 | Abdeckung/Bedienelement für Installationsschalterprogramme | 1 | 14,125 g | 55 mm | 55 mm | 23 mm | PA | 10 | 194,333 g | 162 mm | 84 mm | 82 mm | PK
329565 | 4010337040910 | Wippe 2f Gira TX_44 (WG UP) F Alu | rocker 2-g Gira TX_44 (WP FM) c.alum. |  |  | 2023-11-01 | 18.13 | 13 | 2024-11-01 | 18.71 | 13 | 2024-08-05 |  |  | 85389099 | DE | 05 |  | false | 2023-03-31 | 329565.png | https://katalog.gira.de/de_DE/datenblatt.html?artikelnr=329565 | TX_44 | Farbe Alu | EC000011 | Abdeckung/Bedienelement für Installationsschalterprogramme | 1 | 43 g | 83 mm | 83 mm | 53 mm | PA
329566 | 4010337040927 | Wippe 2f Gira TX_44 (WG UP) Reinweiß | rocker 2-g Gira TX_44 (WP FM) p.white |  |  | 2023-11-01 | 14.43 | 13 | 2024-11-01 | 14.89 | 13 | 2024-08-05 |  |  | 85389099 | DE | 05 |  | false | 2020-02-11 | 329566.png | https://katalog.gira.de/de_DE/datenblatt.html?artikelnr=329566 | TX_44 | Reinweiß | EC000011 | Abdeckung/Bedienelement für Installationsschalterprogramme | 1 | 43 g | 83 mm | 83 mm | 53 mm | PA
329567 | 4010337040996 | Wippe 2f Gira TX_44 (WG UP) Anthrazit | rocker 2-g Gira TX_44 (WP FM) anthracite |  |  | 2023-11-01 | 18.13 | 13 | 2024-11-01 | 18.71 | 13 | 2024-08-05 |  |  | 85389099 | DE | 05 |  | false | 2023-03-31 | 329567.png | https://katalog.gira.de/de_DE/datenblatt.html?artikelnr=329567 | TX_44 | Anthrazit | EC000011 | Abdeckung/Bedienelement für Installationsschalterprogramme | 1 | 43 g | 83 mm | 83 mm | 53 mm | PA
329570 | 4010337118794 | Wippe 2f Flächenschalter Reinweiß | rocker 2-g Gira F100 p.white |  |  | 2023-11-01 | 9.39 | 01 | 2024-11-01 | 9.69 | 01 | 2024-08-05 |  |  | 85389099 | DE | 05 |  | false | 2021-12-17 | 329570.png | https://katalog.gira.de/de_DE/datenblatt.html?artikelnr=329570 | Flächenschalter | Reinweiß glänzend | EC000011 | Abdeckung/Bedienelement für Installationsschalterprogramme | 1 | 43 g | 70,2 mm | 70,1 mm | 24 mm | PA | 10 | 308 g | 156 mm | 85 mm | 104 mm | PK
329601 | 4010337039341 | Wippe System 55 Cremeweiß | rocker System 55 cr.white |  |  | 2023-11-01 | 4.03 | 21 | 2024-11-01 | 4.16 | 21 | 2024-08-05 |  |  | 85389099 | DE | 05 |  | false | 2020-02-11 | 329601.png | https://katalog.gira.de/de_DE/datenblatt.html?artikelnr=329601 | System 55 Programmübergreifend | Cremeweiß glänzend | EC000011 | Abdeckung/Bedienelement für Installationsschalterprogramme | 1 | 16 g | 55 mm | 55 mm | 23 mm | PA | 10 | 191,75 g | 162 mm | 82 mm | 84 mm | PK
329603 | 4010337039358 | Wippe System 55 Reinweiß | rocker System 55 p.white |  |  | 2023-11-01 | 4.03 | 21 | 2024-11-01 | 4.16 | 21 | 2024-08-05 |  |  | 85389099 | DE | 05 |  | false | 2020-02-11 | 329603.png | https://katalog.gira.de/de_DE/datenblatt.html?artikelnr=329603 | System 55 Programmübergreifend | Reinweiß glänzend | EC000011 | Abdeckung/Bedienelement für Installationsschalterprogramme | 1 | 16 g | 55 mm | 55 mm | 23 mm | PA | 10 | 191 g | 162 mm | 84 mm | 82 mm | PK | 100 | 2.071,8 g | 425 mm | 185 mm | 175 mm | CT | 5000 |  |  |  |  | PF
329626 | 4010337039365 | Wippe System 55 F Alu | rocker System 55 c.alum. |  |  | 2023-11-01 | 7.93 | 11 | 2024-11-01 | 8.18 | 11 | 2024-08-05 |  |  | 85389099 | DE | 05 |  | false | 2023-03-31 | 329626.png | https://katalog.gira.de/de_DE/datenblatt.html?artikelnr=329626 | System 55 Programmübergreifend | Farbe Alu | EC000011 | Abdeckung/Bedienelement für Installationsschalterprogramme | 1 | 31 g | 55 mm | 55 mm | 23 mm | PA | 10 | 191 g | 162 mm | 82 mm | 84 mm | PK
329627 | 4010337039372 | Wippe System 55 Reinweiß m | rocker System 55 p.white m |  |  | 2023-11-01 | 4.03 | 21 | 2024-11-01 | 4.16 | 21 | 2024-08-05 |  |  | 85389099 | DE | 05 |  | false | 2020-09-03 | 329627.png | https://katalog.gira.de/de_DE/datenblatt.html?artikelnr=329627 | System 55 Programmübergreifend | Reinweiß seidenmatt | EC000011 | Abdeckung/Bedienelement für Installationsschalterprogramme | 1 | 31 g | 55 mm | 55 mm | 23 mm | PA | 10 | 193,67 g | 162 mm | 84 mm | 82 mm | PK | 100 | 2.071,8 g | 426 mm | 181 mm | 176 mm | CT | 5000 |  |  |  |  | PF
329628 | 4010337039389 | Wippe System 55 Anthrazit | rocker System 55 anthracite |  |  | 2023-11-01 | 4.74 | 11 | 2024-11-01 | 4.89 | 11 | 2024-08-05 |  |  | 85389099 | DE | 05 |  | true | 2020-09-03 | 329628.png | https://katalog.gira.de/de_DE/datenblatt.html?artikelnr=329628 | System 55 Programmübergreifend | Anthrazit | EC000011 | Abdeckung/Bedienelement für Installationsschalterprogramme | 1 | 16 g | 55 mm | 55 mm | 23 mm | PA | 10 | 188,58 g | 162 mm | 84 mm | 82 mm | PK | 100 | 2.071,8 g | 426 mm | 181 mm | 176 mm | CT | 5000 |  |  |  |  | PF
329665 | 4010337039440 | Wippe Gira TX_44 (WG UP) F Alu | rocker Gira TX_44 (WP FM) c.alum. |  |  | 2023-11-01 | 14.68 | 13 | 2024-11-01 | 15.15 | 13 | 2024-08-05 |  |  | 85389099 | DE | 05 |  | false | 2023-03-31 | 329665.png | https://katalog.gira.de/de_DE/datenblatt.html?artikelnr=329665 | TX_44 | Farbe Alu | EC000011 | Abdeckung/Bedienelement für Installationsschalterprogramme | 1 | 42 g | 83 mm | 83 mm | 53 mm | PA
329666 | 4010337039457 | Wippe Gira TX_44 (WG UP) Reinweiß | rocker Gira TX_44 (WP FM) p.white |  |  | 2023-11-01 | 11.01 | 13 | 2024-11-01 | 11.36 | 13 | 2024-08-05 |  |  | 85389099 | DE | 05 |  | false | 2020-02-11 | 329666.png | https://katalog.gira.de/de_DE/datenblatt.html?artikelnr=329666 | TX_44 | Reinweiß | EC000011 | Abdeckung/Bedienelement für Installationsschalterprogramme | 1 | 43,5 g | 69 mm | 69 mm | 28,5 mm | PA | 5 | 164 g | 102 mm | 96 mm | 96 mm | PK
329667 | 4010337039464 | Wippe Gira TX_44 (WG UP) Anthrazit | rocker Gira TX_44 (WP FM) anthracite |  |  | 2023-11-01 | 14.68 | 13 | 2024-11-01 | 15.15 | 13 | 2024-08-05 |  |  | 85389099 | DE | 05 |  | false | 2023-03-31 | 329667.png | https://katalog.gira.de/de_DE/datenblatt.html?artikelnr=329667 | TX_44 | Anthrazit | EC000011 | Abdeckung/Bedienelement für Installationsschalterprogramme | 1 | 42 g | 83 mm | 83 mm | 53 mm | PA | 5 | 160,75 g | 102 mm | 96 mm | 96 mm | PK
329670 | 4010337118763 | Wippe Flächenschalter Reinweiß | rocker Gira F100 p.white |  |  | 2023-11-01 | 5.95 | 01 | 2024-11-01 | 6.14 | 01 | 2024-08-05 |  |  | 85389099 | DE | 05 |  | false | 2021-12-17 | 329670.png | https://katalog.gira.de/de_DE/datenblatt.html?artikelnr=329670 | Flächenschalter | Reinweiß glänzend | EC000011 | Abdeckung/Bedienelement für Installationsschalterprogramme | 1 | 25 g | 70,2 mm | 70,1 mm | 24 mm | PA | 10 | 306,59 g | 156 mm | 85 mm | 104 mm | PK
329701 | 4010337065821 | Wippe 2f Pfeile System 55 | rocker 2-g arrows System 55 |  |  | 2023-11-01 | 10.5 | 01 | 2024-11-01 | 10.84 | 01 | 2024-08-05 |  |  | 85389099 | DE | 05 |  | false | 2020-02-11 | 329701.png | https://katalog.gira.de/de_DE/datenblatt.html?artikelnr=329701 | System 55 Programmübergreifend | Cremeweiß glänzend | EC000011 | Abdeckung/Bedienelement für Installationsschalterprogramme | 1 | 31 g | 83 mm | 83 mm | 53 mm | PA
329703 | 4010337065838 | Wippe 2f Pfeile System 55 Reinweiß | rocker 2-g arrows System 55 p.white |  |  | 2023-11-01 | 10.5 | 01 | 2024-11-01 | 10.84 | 01 | 2024-08-05 |  |  | 85389099 | DE | 05 |  | false | 2020-02-11 | 329703.png | https://katalog.gira.de/de_DE/datenblatt.html?artikelnr=329703 | System 55 Programmübergreifend | Reinweiß glänzend | EC000011 | Abdeckung/Bedienelement für Installationsschalterprogramme | 1 | 16 g | 55 mm | 55 mm | 23 mm | PA | 10 | 188,58 g | 162 mm | 82 mm | 84 mm | PK
329726 | 4010337065852 | Wippe 2f Pfeile System 55 F Alu | rocker 2-g arrows System 55 c.alum. |  |  | 2023-11-01 | 14.24 | 11 | 2024-11-01 | 14.7 | 11 | 2024-08-05 |  |  | 85389099 | DE | 05 |  | false | 2023-03-31 | 329726.png | https://katalog.gira.de/de_DE/datenblatt.html?artikelnr=329726 | System 55 Programmübergreifend | Farbe Alu | EC000011 | Abdeckung/Bedienelement für Installationsschalterprogramme | 1 | 31 g | 83 mm | 83 mm | 53 mm | PA
329727 | 4010337065869 | Wippe 2f Pfeile System 55 Reinweiß m | rocker 2-g arrows System 55 p.white m |  |  | 2023-11-01 | 10.5 | 01 | 2024-11-01 | 10.84 | 01 | 2024-08-05 |  |  | 85389099 | DE | 05 |  | false | 2020-02-11 | 329727.png | https://katalog.gira.de/de_DE/datenblatt.html?artikelnr=329727 | System 55 Programmübergreifend | Reinweiß seidenmatt | EC000011 | Abdeckung/Bedienelement für Installationsschalterprogramme | 1 | 16 g | 55 mm | 55 mm | 23 mm | PA | 10 | 192,25 g | 163 mm | 83 mm | 85 mm | PK
329728 | 4010337065890 | Wippe 2f Pfeile System 55 Anthrazit | rocker 2-g arrows System 55 anthracite |  |  | 2023-11-01 | 11.06 | 11 | 2024-11-01 | 11.41 | 11 | 2024-08-05 |  |  | 85389099 | DE | 05 |  | true | 2020-02-11 | 329728.png | https://katalog.gira.de/de_DE/datenblatt.html?artikelnr=329728 | System 55 Programmübergreifend | Anthrazit | EC000011 | Abdeckung/Bedienelement für Installationsschalterprogramme | 1 | 16 g | 55 mm | 55 mm | 23 mm | PA | 10 | 188,58 g | 162 mm | 82 mm | 84 mm | PK
329770 | 4010337119050 | Wippe 2f Pfeile Flächenschalter Reinweiß | rocker 2-g arrows Gira F100 p.white |  |  | 2023-11-01 | 15.06 | 01 | 2024-11-01 | 15.54 | 01 | 2024-08-05 |  |  | 85389099 | DE | 05 |  | false | 2021-12-17 | 329770.png | https://katalog.gira.de/de_DE/datenblatt.html?artikelnr=329770 | Flächenschalter | Reinweiß glänzend | EC000011 | Abdeckung/Bedienelement für Installationsschalterprogramme | 1 | 21 g | 70,2 mm | 70,1 mm | 24 mm | PA | 10 | 242,23 g | 156 mm | 85 mm | 104 mm | PK
329901 | 4010337039471 | Wippe BSF System 55 Cremeweiß | rocker in.sp. System 55 cr.white |  |  | 2023-11-01 | 7.97 | 01 | 2024-11-01 | 8.23 | 01 | 2024-08-05 |  |  | 85389099 | DE | 05 |  | false | 2023-12-04 | 329901.png | https://katalog.gira.de/de_DE/datenblatt.html?artikelnr=329901 | System 55 Programmübergreifend | Cremeweiß glänzend | EC000011 | Abdeckung/Bedienelement für Installationsschalterprogramme | 1 | 31 g | 83 mm | 83 mm | 53 mm | PA
329903 | 4010337039488 | Wippe BSF System 55 Reinweiß | rocker in.sp. System 55 p.white |  |  | 2023-11-01 | 7.97 | 01 | 2024-11-01 | 8.23 | 01 | 2024-08-05 |  |  | 85389099 | DE | 05 |  | false | 2023-12-04 | 329903.png | https://katalog.gira.de/de_DE/datenblatt.html?artikelnr=329903 | System 55 Programmübergreifend | Reinweiß glänzend | EC000011 | Abdeckung/Bedienelement für Installationsschalterprogramme | 1 | 16 g | 55 mm | 55 mm | 23 mm | PA | 10 | 188,58 g | 162 mm | 82 mm | 84 mm | PK
329926 | 4010337039495 | Wippe BSF System 55 F Alu | rocker in.sp. System 55 c.alum. |  |  | 2023-11-01 | 11.63 | 11 | 2024-11-01 | 12 | 11 | 2024-08-05 |  |  | 85389099 | DE | 05 |  | false | 2023-12-04 | 329926.png | https://katalog.gira.de/de_DE/datenblatt.html?artikelnr=329926 | System 55 Programmübergreifend | Farbe Alu | EC000011 | Abdeckung/Bedienelement für Installationsschalterprogramme | 1 | 31 g | 83 mm | 83 mm | 53 mm | PA
329927 | 4010337039501 | Wippe BSF System 55 Reinweiß m | rocker in.sp. System 55 p.white m |  |  | 2023-11-01 | 7.97 | 01 | 2024-11-01 | 8.23 | 01 | 2024-08-05 |  |  | 85389099 | DE | 05 |  | false | 2023-12-04 | 329927.png | https://katalog.gira.de/de_DE/datenblatt.html?artikelnr=329927 | System 55 Programmübergreifend | Reinweiß seidenmatt | EC000011 | Abdeckung/Bedienelement für Installationsschalterprogramme | 1 | 32,5 g | 83 mm | 83 mm | 53 mm | PA
329928 | 4010337039518 | Wippe BSF System 55 Anthrazit | rocker in.sp. System 55 anthracite |  |  | 2023-11-01 | 8.48 | 11 | 2024-11-01 | 8.75 | 11 | 2024-08-05 |  |  | 85389099 | DE | 05 |  | true | 2023-12-04 | 329928.png | https://katalog.gira.de/de_DE/datenblatt.html?artikelnr=329928 | System 55 Programmübergreifend | Anthrazit | EC000011 | Abdeckung/Bedienelement für Installationsschalterprogramme | 1 | 31 g | 83 mm | 83 mm | 53 mm | PA
329965 | 4010337096764 | Wippe BSF Gira TX_44 F Alu | rocker in.sp. Gira TX_44 c.alum. |  |  | 2023-11-01 | 18.4 | 13 | 2024-11-01 | 18.99 | 13 | 2024-08-05 |  |  | 85389099 | DE | 05 |  | false | 2023-03-31 | 329965.png | https://katalog.gira.de/de_DE/datenblatt.html?artikelnr=329965 | TX_44 | Farbe Alu | EC000011 | Abdeckung/Bedienelement für Installationsschalterprogramme | 1 | 42 g | 83 mm | 83 mm | 53 mm | PA
329966 | 4010337096771 | Wippe BSF Gira TX_44 Reinweiß | rocker in.sp. Gira TX_44 p.white |  |  | 2023-11-01 | 14.72 | 13 | 2024-11-01 | 15.19 | 13 | 2024-08-05 |  |  | 85389099 | DE | 05 |  | false | 2020-02-11 | 329966.png | https://katalog.gira.de/de_DE/datenblatt.html?artikelnr=329966 | TX_44 | Reinweiß | EC000011 | Abdeckung/Bedienelement für Installationsschalterprogramme | 1 | 42 g | 83 mm | 83 mm | 53 mm | PA
329967 | 4010337096788 | Wippe BSF Gira TX_44 Anthrazit | rocker in.sp. Gira TX_44 anthracite |  |  | 2023-11-01 | 18.4 | 13 | 2024-11-01 | 18.99 | 13 | 2024-08-05 |  |  | 85389099 | DE | 05 |  | false | 2023-03-31 | 329967.png | https://katalog.gira.de/de_DE/datenblatt.html?artikelnr=329967 | TX_44 | Anthrazit | EC000011 | Abdeckung/Bedienelement für Installationsschalterprogramme | 1 | 42 g | 83 mm | 83 mm | 53 mm | PA
329970 | 4010337119555 | Wippe BSF Flächenschalter Reinweiß | rocker in.sp. Gira F100 p.white |  |  | 2023-11-01 | 9.64 | 01 | 2024-11-01 | 9.95 | 01 | 2024-08-05 |  |  | 85389099 | DE | 05 |  | true | 2021-12-17 | 329970.png | https://katalog.gira.de/de_DE/datenblatt.html?artikelnr=329970 | Flächenschalter | Reinweiß glänzend | EC000011 | Abdeckung/Bedienelement für Installationsschalterprogramme | 1 | 40 g | 83 mm | 83 mm | 53 mm | PA
349003 | 4010337066705 | Wippe gerade Kontrollf. System 55 Reinweiß | rocker upright ctrl.w. System 55 p.white |  |  | 2023-11-01 | 5.64 | 01 | 2024-11-01 | 5.82 | 01 | 2024-08-05 |  |  | 85389099 | DE | 05 |  | false | 2023-12-04 | 349003.png | https://katalog.gira.de/de_DE/datenblatt.html?artikelnr=349003 | System 55 Programmübergreifend | Reinweiß glänzend | EC000011 | Abdeckung/Bedienelement für Installationsschalterprogramme | 1 | 31 g | 83 mm | 83 mm | 53 mm | PA
349026 | 4010337066729 | Wippe gerade Kontrollf. System 55 F Alu | rocker upright ctrl.w. System 55 c.alum. |  |  | 2023-11-01 | 9.29 | 11 | 2024-11-01 | 9.59 | 11 | 2024-08-05 |  |  | 85389099 | DE | 05 |  | false | 2023-12-04 | 349026.png | https://katalog.gira.de/de_DE/datenblatt.html?artikelnr=349026 | System 55 Programmübergreifend | Farbe Alu | EC000011 | Abdeckung/Bedienelement für Installationsschalterprogramme | 1 | 31 g | 83 mm | 83 mm | 53 mm | PA
349027 | 4010337066736 | Wippe gerade Kontrollf. System 55 Reinweiß m | rocker upright ctrl.w. System 55 p.white m |  |  | 2023-11-01 | 5.64 | 01 | 2024-11-01 | 5.82 | 01 | 2024-08-05 |  |  | 85389099 | DE | 05 |  | false | 2023-12-04 | 349027.png | https://katalog.gira.de/de_DE/datenblatt.html?artikelnr=349027 | System 55 Programmübergreifend | Reinweiß seidenmatt | EC000011 | Abdeckung/Bedienelement für Installationsschalterprogramme | 1 | 31 g | 83 mm | 83 mm | 53 mm | PA
349028 | 4010337066743 | Wippe gerade Kontrollf. System 55 Anthrazit | rocker upright ctrl.w. System 55 anthracite |  |  | 2023-11-01 | 6.14 | 11 | 2024-11-01 | 6.34 | 11 | 2024-08-05 |  |  | 85389099 | DE | 05 |  | true | 2023-12-04 | 349028.png | https://katalog.gira.de/de_DE/datenblatt.html?artikelnr=349028 | System 55 Programmübergreifend | Anthrazit | EC000011 | Abdeckung/Bedienelement für Installationsschalterprogramme | 1 | 31 g | 83 mm | 83 mm | 53 mm | PA
349065 | 4010337066767 | Wippe gerade Kontrollf. Gira TX_44 F Alu | rocker upright ctrl.w. Gira TX_44 c.alum. |  |  | 2023-11-01 | 16.07 | 13 | 2024-11-01 | 16.58 | 13 | 2024-08-05 |  |  | 85389099 | DE | 05 |  | false | 2023-12-04 | 349065.png | https://katalog.gira.de/de_DE/datenblatt.html?artikelnr=349065 | TX_44 | Farbe Alu | EC000011 | Abdeckung/Bedienelement für Installationsschalterprogramme | 1 | 40 g | 83 mm | 83 mm | 53 mm | PA
349066 | 4010337066774 | Wippe gerade Kontrollf. Gira TX_44 Reinweiß | rocker upright ctrl.w. Gira TX_44 p.white |  |  | 2023-11-01 | 12.44 | 13 | 2024-11-01 | 12.84 | 13 | 2024-08-05 |  |  | 85389099 | DE | 05 |  | false | 2023-12-04 | 349066.png | https://katalog.gira.de/de_DE/datenblatt.html?artikelnr=349066 | TX_44 | Reinweiß | EC000011 | Abdeckung/Bedienelement für Installationsschalterprogramme | 1 | 40 g | 83 mm | 83 mm | 53 mm | PA
349067 | 4010337066842 | Wippe gerade Kontrollf. Gira TX_44 Anthrazit | rocker upright ctrl.w. Gira TX_44 anthracite |  |  | 2023-11-01 | 16.07 | 13 | 2024-11-01 | 16.58 | 13 | 2024-08-05 |  |  | 85389099 | DE | 05 |  | false | 2023-12-04 | 349067.png | https://katalog.gira.de/de_DE/datenblatt.html?artikelnr=349067 | TX_44 | Anthrazit | EC000011 | Abdeckung/Bedienelement für Installationsschalterprogramme | 1 | 40 g | 83 mm | 83 mm | 53 mm | PA
349503 | 4010337065647 | Wippe 2f gerade System 55 Reinweiß | rocker 2-g upright System 55 p.white |  |  | 2023-11-01 | 7.66 | 01 | 2024-11-01 | 7.91 | 01 | 2024-08-05 |  |  | 85389099 | DE | 05 |  | false | 2020-02-11 | 349503.png | https://katalog.gira.de/de_DE/datenblatt.html?artikelnr=349503 | System 55 Programmübergreifend | Reinweiß glänzend | EC000011 | Abdeckung/Bedienelement für Installationsschalterprogramme | 1 | 31 g | 83 mm | 83 mm | 53 mm | PA
349526 | 4010337065654 | Wippe 2f gerade System 55 F Alu | rocker 2-g upright System 55 c.alum. |  |  | 2023-11-01 | 11.41 | 11 | 2024-11-01 | 11.78 | 11 | 2024-08-05 |  |  | 85389099 | DE | 05 |  | false | 2023-03-31 | 349526.png | https://katalog.gira.de/de_DE/datenblatt.html?artikelnr=349526 | System 55 Programmübergreifend | Farbe Alu | EC000011 | Abdeckung/Bedienelement für Installationsschalterprogramme | 1 | 31 g | 83 mm | 83 mm | 53 mm | PA
349527 | 4010337065661 | Wippe 2f gerade System 55 Reinweiß m | rocker 2-g upright System 55 p.white m |  |  | 2023-11-01 | 7.66 | 01 | 2024-11-01 | 7.91 | 01 | 2024-08-05 |  |  | 85389099 | DE | 05 |  | false | 2020-02-11 | 349527.png | https://katalog.gira.de/de_DE/datenblatt.html?artikelnr=349527 | System 55 Programmübergreifend | Reinweiß seidenmatt | EC000011 | Abdeckung/Bedienelement für Installationsschalterprogramme | 1 | 37,5 g | 79 mm | 88 mm | 58 mm | PA | 10 | 187,5 g | 162 mm | 82 mm | 84 mm | PK
349528 | 4010337065678 | Wippe 2f gerade System 55 Anthrazit | rocker 2-g upright System 55 anthracite |  |  | 2023-11-01 | 8.23 | 11 | 2024-11-01 | 8.49 | 11 | 2024-08-05 |  |  | 85389099 | DE | 05 |  | true | 2020-02-11 | 349528.png | https://katalog.gira.de/de_DE/datenblatt.html?artikelnr=349528 | System 55 Programmübergreifend | Anthrazit | EC000011 | Abdeckung/Bedienelement für Installationsschalterprogramme | 1 | 31 g | 83 mm | 83 mm | 53 mm | PA
349565 | 4010337065692 | Wippe 2f gerade Gira TX_44 F Alu | rocker 2-g upright Gira TX_44 c.alum. |  |  | 2023-11-01 | 18.13 | 13 | 2024-11-01 | 18.71 | 13 | 2024-08-05 |  |  | 85389099 | DE | 05 |  | false | 2023-03-31 | 349565.png | https://katalog.gira.de/de_DE/datenblatt.html?artikelnr=349565 | TX_44 | Farbe Alu | EC000011 | Abdeckung/Bedienelement für Installationsschalterprogramme | 1 | 43 g | 83 mm | 83 mm | 53 mm | PA
349566 | 4010337065708 | Wippe 2f gerade Gira TX_44 Reinweiß | rocker 2-g upright Gira TX_44 p.white |  |  | 2023-11-01 | 14.43 | 13 | 2024-11-01 | 14.89 | 13 | 2024-08-05 |  |  | 85389099 | DE | 05 |  | false | 2020-02-11 | 349566.png | https://katalog.gira.de/de_DE/datenblatt.html?artikelnr=349566 | TX_44 | Reinweiß | EC000011 | Abdeckung/Bedienelement für Installationsschalterprogramme | 1 | 43 g | 83 mm | 83 mm | 53 mm | PA
349567 | 4010337065715 | Wippe 2f gerade Gira TX_44 Anthrazit | rocker 2-g upright Gira TX_44 anthracite |  |  | 2023-11-01 | 18.13 | 13 | 2024-11-01 | 18.71 | 13 | 2024-08-05 |  |  | 85389099 | DE | 05 |  | false | 2023-03-31 | 349567.png | https://katalog.gira.de/de_DE/datenblatt.html?artikelnr=349567 | TX_44 | Anthrazit | EC000011 | Abdeckung/Bedienelement für Installationsschalterprogramme | 1 | 43 g | 83 mm | 83 mm | 53 mm | PA
349603 | 4010337121664 | Wippe gerade System 55 Reinweiß | rocker upright System 55 p.white |  |  | 2023-11-01 | 4.03 | 01 | 2024-11-01 | 4.16 | 01 | 2024-08-05 |  |  | 85389099 | DE | 05 |  | false | 2020-02-11 | 349603.png | https://katalog.gira.de/de_DE/datenblatt.html?artikelnr=349603 | System 55 Programmübergreifend | Reinweiß glänzend | EC000011 | Abdeckung/Bedienelement für Installationsschalterprogramme | 1 | 37,5 g | 79 mm | 88 mm | 58 mm | PA | 10 | 181 g | 162 mm | 82 mm | 84 mm | PK
349626 | 4010337065999 | Wippe gerade System 55 F Alu | rocker upright System 55 c.alum. |  |  | 2023-11-01 | 7.93 | 11 | 2024-11-01 | 8.18 | 11 | 2024-08-05 |  |  | 85389099 | DE | 05 |  | false | 2023-03-31 | 349626.png | https://katalog.gira.de/de_DE/datenblatt.html?artikelnr=349626 | System 55 Programmübergreifend | Farbe Alu | EC000011 | Abdeckung/Bedienelement für Installationsschalterprogramme | 1 | 31 g | 83 mm | 83 mm | 53 mm | PA
349627 | 4010337066101 | Wippe gerade System 55 Reinweiß m | rocker upright System 55 p.white m |  |  | 2023-11-01 | 4.03 | 01 | 2024-11-01 | 4.16 | 01 | 2024-08-05 |  |  | 85389099 | DE | 05 |  | false | 2020-02-11 | 349627.png | https://katalog.gira.de/de_DE/datenblatt.html?artikelnr=349627 | System 55 Programmübergreifend | Reinweiß seidenmatt | EC000011 | Abdeckung/Bedienelement für Installationsschalterprogramme | 1 | 16 g | 55 mm | 55 mm | 20,8 mm | PA | 10 | 188,5 g | 162 mm | 83 mm | 83 mm | PK
349628 | 4010337066262 | Wippe gerade System 55 Anthrazit | rocker upright System 55 anthracite |  |  | 2023-11-01 | 4.74 | 11 | 2024-11-01 | 4.89 | 11 | 2024-08-05 |  |  | 85389099 | DE | 05 |  | true | 2020-02-11 | 349628.png | https://katalog.gira.de/de_DE/datenblatt.html?artikelnr=349628 | System 55 Programmübergreifend | Anthrazit | EC000011 | Abdeckung/Bedienelement für Installationsschalterprogramme | 1 | 15 g | 60 mm | 60 mm | 20,8 mm | PA | 10 | 181 g | 162 mm | 83 mm | 84 mm | PK
349665 | 4010337066286 | Wippe gerade Gira TX_44 F Alu | rocker upright Gira TX_44 c.alum. |  |  | 2023-11-01 | 14.68 | 13 | 2024-11-01 | 15.15 | 13 | 2024-08-05 |  |  | 85389099 | DE | 05 |  | false | 2023-03-31 | 349665.png | https://katalog.gira.de/de_DE/datenblatt.html?artikelnr=349665 | TX_44 | Farbe Alu | EC000011 | Abdeckung/Bedienelement für Installationsschalterprogramme | 1 | 40 g | 83 mm | 83 mm | 53 mm | PA
349666 | 4010337066323 | Wippe gerade Gira TX_44 Reinweiß | rocker upright Gira TX_44 p.white |  |  | 2023-11-01 | 11.01 | 13 | 2024-11-01 | 11.36 | 13 | 2024-08-05 |  |  | 85389099 | DE | 05 |  | false | 2020-02-11 | 349666.png | https://katalog.gira.de/de_DE/datenblatt.html?artikelnr=349666 | TX_44 | Reinweiß | EC000011 | Abdeckung/Bedienelement für Installationsschalterprogramme | 1 | 42,5 g | 83 mm | 83 mm | 53 mm | PA
349667 | 4010337066651 | Wippe gerade Gira TX_44 Anthrazit | rocker upright Gira TX_44 anthracite |  |  | 2023-11-01 | 14.68 | 13 | 2024-11-01 | 15.15 | 13 | 2024-08-05 |  |  | 85389099 | DE | 05 |  | false | 2023-03-31 | 349667.png | https://katalog.gira.de/de_DE/datenblatt.html?artikelnr=349667 | TX_44 | Anthrazit | EC000011 | Abdeckung/Bedienelement für Installationsschalterprogramme | 1 | 41,916 g | 83 mm | 83 mm | 53 mm | PA
361403 | 4010337120735 | Wippe Aufdruck EIN/AUS System 55 Reinweiß | rocker impr. EIN/AUS System 55 p.white |  |  | 2023-11-01 | 6.19 | 01 | 2024-11-01 | 6.39 | 01 | 2024-08-05 |  |  | 85389099 | DE | 05 |  | false | 2024-10-09 | 361403.png | https://katalog.gira.de/de_DE/datenblatt.html?artikelnr=361403 | System 55 Programmübergreifend | Reinweiß glänzend | EC002649 | Zubehör/Ersatzteile für Installationsschalterprogramme | 1 | 37,5 g | 79 mm | 88 mm | 58 mm | PA | 5 | 190 g | 395 mm | 88 mm | 58 mm | Z3
361503 | 4010337120742 | Wippe Aufdruck 1/0 System 55 Reinweiß | rocker impr.1/0 System 55 p.white |  |  | 2023-11-01 | 7.01 | 01 | 2024-11-01 | 7.23 | 01 | 2024-08-05 |  |  | 85389099 | DE | 05 |  | false | 2024-10-09 | 361503.png | https://katalog.gira.de/de_DE/datenblatt.html?artikelnr=361503 | System 55 Programmübergreifend | Reinweiß glänzend | EC002649 | Zubehör/Ersatzteile für Installationsschalterprogramme | 1 | 37,5 g | 79 mm | 88 mm | 58 mm | PA | 5 | 190 g | 395 mm | 88 mm | 58 mm | Z3
361601 | 4010337120766 | Wippe Pfeile System 55 Cremeweiß | rocker arrows System 55 cr.white |  |  | 2023-11-01 | 7.01 | 01 | 2024-11-01 | 7.23 | 01 | 2024-08-05 |  |  | 85389099 | DE | 05 |  | false | 2023-12-04 | 361601.png | https://katalog.gira.de/de_DE/datenblatt.html?artikelnr=361601 | System 55 Programmübergreifend | Cremeweiß glänzend | EC002649 | Zubehör/Ersatzteile für Installationsschalterprogramme | 1 | 37,5 g | 79 mm | 88 mm | 58 mm | PA | 5 | 190 g | 395 mm | 88 mm | 58 mm | Z3
361603 | 4010337120780 | Wippe Pfeile System 55 Reinweiß | rocker arrows System 55 p.white |  |  | 2023-11-01 | 7.01 | 01 | 2024-11-01 | 7.23 | 01 | 2024-08-05 |  |  | 85389099 | DE | 05 |  | false | 2023-12-04 | 361603.png | https://katalog.gira.de/de_DE/datenblatt.html?artikelnr=361603 | System 55 Programmübergreifend | Reinweiß glänzend | EC002649 | Zubehör/Ersatzteile für Installationsschalterprogramme | 1 | 37,5 g | 79 mm | 88 mm | 58 mm | PA | 10 | 187 g | 162 mm | 84 mm | 82 mm | PK
361626 | 4010337120797 | Wippe Pfeile System 55 F Alu | rocker arrows System 55 c.alum. |  |  | 2023-11-01 | 10.92 | 11 | 2024-11-01 | 11.27 | 11 | 2024-08-05 |  |  | 85389099 | DE | 05 |  | false | 2023-12-04 | 361626.png | https://katalog.gira.de/de_DE/datenblatt.html?artikelnr=361626 | System 55 Programmübergreifend | Farbe Alu | EC002649 | Zubehör/Ersatzteile für Installationsschalterprogramme | 1 | 37,5 g | 79 mm | 88 mm | 58 mm | PA | 5 | 190 g | 395 mm | 88 mm | 58 mm | Z3
361627 | 4010337120803 | Wippe Pfeile System 55 Reinweiß m | rocker arrows System 55 p.white m |  |  | 2023-11-01 | 7.01 | 01 | 2024-11-01 | 7.23 | 01 | 2024-08-05 |  |  | 85389099 | DE | 05 |  | false | 2023-12-04 | 361627.png | https://katalog.gira.de/de_DE/datenblatt.html?artikelnr=361627 | System 55 Programmübergreifend | Reinweiß seidenmatt | EC002649 | Zubehör/Ersatzteile für Installationsschalterprogramme | 1 | 16 g | 79 mm | 88 mm | 58 mm | PA | 5 | 190,33 g | 395 mm | 88 mm | 58 mm | Z3
361628 | 4010337120810 | Wippe Pfeile System 55 Anthrazit | rocker arrows System 55 anthracite |  |  | 2023-11-01 | 7.72 | 11 | 2024-11-01 | 7.97 | 11 | 2024-08-05 |  |  | 85389099 | DE | 05 |  | true | 2023-12-04 | 361628.png | https://katalog.gira.de/de_DE/datenblatt.html?artikelnr=361628 | System 55 Programmübergreifend | Anthrazit | EC002649 | Zubehör/Ersatzteile für Installationsschalterprogramme | 1 | 16 g | 55 mm | 55 mm | 20 mm | PA | 10 | 186,25 g | 160 mm | 83 mm | 80 mm | PK
363101 | 4010337041108 | Wippe 2f Kontrollf. System 55 Cremeweiß | rocker 2-g ctrl.win. System 55 cr.white |  |  | 2023-11-01 | 10.49 | 01 | 2024-11-01 | 10.83 | 01 | 2024-08-05 |  |  | 85389099 | DE | 05 |  | false | 2023-12-04 | 363101.png | https://katalog.gira.de/de_DE/datenblatt.html?artikelnr=363101 | System 55 Programmübergreifend | Cremeweiß glänzend | EC000011 | Abdeckung/Bedienelement für Installationsschalterprogramme | 1 | 31 g | 83 mm | 83 mm | 53 mm | PA
363103 | 4010337041115 | Wippe 2f Kontrollf. System 55 Reinweiß | rocker 2-g ctrl.win. System 55 p.white |  |  | 2023-11-01 | 10.49 | 01 | 2024-11-01 | 10.83 | 01 | 2024-08-05 |  |  | 85389099 | DE | 05 |  | false | 2023-12-04 | 363103.png | https://katalog.gira.de/de_DE/datenblatt.html?artikelnr=363103 | System 55 Programmübergreifend | Reinweiß glänzend | EC000011 | Abdeckung/Bedienelement für Installationsschalterprogramme | 1 | 32 g | 55 mm | 55 mm | 23 mm | PA | 10 | 207 g | 162 mm | 82 mm | 84 mm | PK
363126 | 4010337041146 | Wippe 2f Kontrollf. System 55 F Alu | rocker 2-g ctrl.win. System 55 c.alum. |  |  | 2023-11-01 | 14.22 | 11 | 2024-11-01 | 14.68 | 11 | 2024-08-05 |  |  | 85389099 | DE | 05 |  | false | 2023-12-04 | 363126.png | https://katalog.gira.de/de_DE/datenblatt.html?artikelnr=363126 | System 55 Programmübergreifend | Farbe Alu | EC000011 | Abdeckung/Bedienelement für Installationsschalterprogramme | 1 | 31 g | 83 mm | 83 mm | 53 mm | PA
363127 | 4010337041153 | Wippe 2f Kontrollf. System 55 Reinweiß m | rocker 2-g ctrl.win. System 55 p.white m |  |  | 2023-11-01 | 10.49 | 01 | 2024-11-01 | 10.83 | 01 | 2024-08-05 |  |  | 85389099 | DE | 05 |  | false | 2023-12-04 | 363127.png | https://katalog.gira.de/de_DE/datenblatt.html?artikelnr=363127 | System 55 Programmübergreifend | Reinweiß seidenmatt | EC000011 | Abdeckung/Bedienelement für Installationsschalterprogramme | 1 | 31 g | 83 mm | 83 mm | 53 mm | PA
363128 | 4010337041160 | Wippe 2f Kontrollf. System 55 Anthrazit | rocker 2-g ctrl.win. System 55 anthracite |  |  | 2023-11-01 | 10.99 | 11 | 2024-11-01 | 11.34 | 11 | 2024-08-05 |  |  | 85389099 | DE | 05 |  | true | 2023-12-04 | 363128.png | https://katalog.gira.de/de_DE/datenblatt.html?artikelnr=363128 | System 55 Programmübergreifend | Anthrazit | EC000011 | Abdeckung/Bedienelement für Installationsschalterprogramme | 1 | 31 g | 83 mm | 83 mm | 53 mm | PA
363170 | 4010337118947 | Wippe 2f Kontrollf. Flächenschalter Reinweiß | rocker 2-g ctrl.win. Gira F100 p.white |  |  | 2023-11-01 | 12.9 | 01 | 2024-11-01 | 13.31 | 01 | 2024-08-05 |  |  | 85389099 | DE | 05 |  | false | 2023-12-04 | 363170.png | https://katalog.gira.de/de_DE/datenblatt.html?artikelnr=363170 | Flächenschalter | Reinweiß glänzend | EC000011 | Abdeckung/Bedienelement für Installationsschalterprogramme | 1 | 50,95 g | 79 mm | 88 mm | 58 mm | PA | 5 | 254,75 g | 395 mm | 88 mm | 58 mm | Z3
367001 | 4010337041740 | Wippe Kontrollf. + BSF System 55 Cremeweiß | rocker ctrl.win. + in.sp. System 55 cr.white |  |  | 2023-11-01 | 9.29 | 01 | 2024-11-01 | 9.59 | 01 | 2024-08-05 |  |  | 85389099 | DE | 05 |  | false | 2023-12-04 | 367001.png | https://katalog.gira.de/de_DE/datenblatt.html?artikelnr=367001 | System 55 Programmübergreifend | Cremeweiß glänzend | EC000011 | Abdeckung/Bedienelement für Installationsschalterprogramme | 1 | 31 g | 83 mm | 83 mm | 53 mm | PA
367003 | 4010337041757 | Wippe Kontrollf. + BSF System 55 Reinweiß | rocker ctrl.win. + in.sp. System 55 p.white |  |  | 2023-11-01 | 9.29 | 01 | 2024-11-01 | 9.59 | 01 | 2024-08-05 |  |  | 85389099 | DE | 05 |  | false | 2023-12-04 | 367003.png | https://katalog.gira.de/de_DE/datenblatt.html?artikelnr=367003 | System 55 Programmübergreifend | Reinweiß glänzend | EC000011 | Abdeckung/Bedienelement für Installationsschalterprogramme | 1 | 31 g | 83 mm | 83 mm | 53 mm | PA
367026 | 4010337041764 | Wippe Kontrollf. + BSF System 55 F Alu | rocker ctrl.win. + in.sp. System 55 c.alum. |  |  | 2023-11-01 | 13.03 | 11 | 2024-11-01 | 13.45 | 11 | 2024-08-05 |  |  | 85389099 | DE | 05 |  | false | 2023-12-04 | 367026.png | https://katalog.gira.de/de_DE/datenblatt.html?artikelnr=367026 | System 55 Programmübergreifend | Farbe Alu | EC000011 | Abdeckung/Bedienelement für Installationsschalterprogramme | 1 | 31 g | 83 mm | 83 mm | 53 mm | PA
367027 | 4010337041771 | Wippe Kontrollf. + BSF System 55 Reinweiß m | rocker ctrl.win. + in.sp. System 55 p.white m |  |  | 2023-11-01 | 9.29 | 01 | 2024-11-01 | 9.59 | 01 | 2024-08-05 |  |  | 85389099 | DE | 05 |  | false | 2023-12-04 | 367027.png | https://katalog.gira.de/de_DE/datenblatt.html?artikelnr=367027 | System 55 Programmübergreifend | Reinweiß seidenmatt | EC000011 | Abdeckung/Bedienelement für Installationsschalterprogramme | 1 | 31 g | 83 mm | 83 mm | 53 mm | PA
367028 | 4010337041788 | Wippe Kontrollf. + BSF System 55 Anthrazit | rocker ctrl.win. + in.sp. System 55 anthracite |  |  | 2023-11-01 | 9.88 | 11 | 2024-11-01 | 10.2 | 11 | 2024-08-05 |  |  | 85389099 | DE | 05 |  | true | 2023-12-04 | 367028.png | https://katalog.gira.de/de_DE/datenblatt.html?artikelnr=367028 | System 55 Programmübergreifend | Anthrazit | EC000011 | Abdeckung/Bedienelement für Installationsschalterprogramme | 1 | 31 g | 83 mm | 83 mm | 53 mm | PA
367301 | 4010337039990 | Wippe Symb. Klingel + BSF System 55 Cremeweiß | rocker sym.bell + in.sp. System 55 cr.white |  |  | 2023-11-01 | 9.31 | 01 | 2024-11-01 | 9.61 | 01 | 2024-08-05 |  |  | 85389099 | DE | 05 |  | false | 2023-12-04 | 367301.png | https://katalog.gira.de/de_DE/datenblatt.html?artikelnr=367301 | System 55 Programmübergreifend | Cremeweiß glänzend | EC000011 | Abdeckung/Bedienelement für Installationsschalterprogramme | 1 | 31 g | 83 mm | 83 mm | 53 mm | PA
367303 | 4010337040040 | Wippe Symb. Klingel + BSF System 55 Reinweiß | rocker sym.bell + in.sp. System 55 p.white |  |  | 2023-11-01 | 9.31 | 01 | 2024-11-01 | 9.61 | 01 | 2024-08-05 |  |  | 85389099 | DE | 05 |  | false | 2023-12-04 | 367303.png | https://katalog.gira.de/de_DE/datenblatt.html?artikelnr=367303 | System 55 Programmübergreifend | Reinweiß glänzend | EC000011 | Abdeckung/Bedienelement für Installationsschalterprogramme | 1 | 16 g | 55 mm | 55 mm | 23 mm | PA | 10 | 191,5 g | 162 mm | 82 mm | 84 mm | PK
367326 | 4010337040057 | Wippe Symb. Klingel + BSF System 55 F Alu | rocker sym.bell + in.sp. System 55 c.alum. |  |  | 2023-11-01 | 13.05 | 11 | 2024-11-01 | 13.47 | 11 | 2024-08-05 |  |  | 85389099 | DE | 05 |  | false | 2023-12-04 | 367326.png | https://katalog.gira.de/de_DE/datenblatt.html?artikelnr=367326 | System 55 Programmübergreifend | Farbe Alu | EC000011 | Abdeckung/Bedienelement für Installationsschalterprogramme | 1 | 31 g | 83 mm | 83 mm | 53 mm | PA
367327 | 4010337040200 | Wippe Symb. Klingel + BSF System 55 Reinweiß m | rocker sym.bell + in.sp. System 55 p.white m |  |  | 2023-11-01 | 9.31 | 01 | 2024-11-01 | 9.61 | 01 | 2024-08-05 |  |  | 85389099 | DE | 05 |  | false | 2023-12-04 | 367327.png | https://katalog.gira.de/de_DE/datenblatt.html?artikelnr=367327 | System 55 Programmübergreifend | Reinweiß seidenmatt | EC000011 | Abdeckung/Bedienelement für Installationsschalterprogramme | 1 | 16 g | 55 mm | 55 mm | 23 mm | PA | 10 | 188,58 g | 162 mm | 82 mm | 84 mm | PK
367328 | 4010337040217 | Wippe Symb. Klingel + BSF System 55 Anthrazit | rocker sym.bell + in.sp. System 55 anthracite |  |  | 2023-11-01 | 9.89 | 11 | 2024-11-01 | 10.21 | 11 | 2024-08-05 |  |  | 85389099 | DE | 05 |  | true | 2023-12-04 | 367328.png | https://katalog.gira.de/de_DE/datenblatt.html?artikelnr=367328 | System 55 Programmübergreifend | Anthrazit | EC000011 | Abdeckung/Bedienelement für Installationsschalterprogramme | 1 | 16 g | 55 mm | 55 mm | 23 mm | PA | 5 | 98,05 g | 84 mm | 83 mm | 76 mm | PK
367365 | 4010337040224 | Wippe Symb. Klingel + BSF Gira TX_44 (WG UP) F Alu | rocker sym.bell + in.sp. Gira TX_44 (WP FM) c.alum. |  |  | 2023-11-01 | 19.77 | 13 | 2024-11-01 | 20.4 | 13 | 2024-08-05 |  |  | 85389099 | DE | 05 |  | false | 2023-04-05 | 367365.png | https://katalog.gira.de/de_DE/datenblatt.html?artikelnr=367365 | TX_44 | Farbe Alu | EC000011 | Abdeckung/Bedienelement für Installationsschalterprogramme | 1 | 42 g | 83 mm | 83 mm | 53 mm | PA
367366 | 4010337040231 | Wippe Symb. Klingel + BSF Gira TX_44 (WG UP) Reinweiß | rocker sym.bell + in.sp. Gira TX_44 (WP FM) p.white |  |  | 2023-11-01 | 16.15 | 13 | 2024-11-01 | 16.67 | 13 | 2024-08-05 |  |  | 85389099 | DE | 05 |  | false | 2020-02-11 | 367366.png | https://katalog.gira.de/de_DE/datenblatt.html?artikelnr=367366 | TX_44 | Reinweiß | EC000011 | Abdeckung/Bedienelement für Installationsschalterprogramme | 1 | 45 g | 83 mm | 83 mm | 53 mm | PA
367367 | 4010337040248 | Wippe Symb. Klingel + BSF Gira TX_44 (WG UP) Anthrazit | rocker sym.bell + in.sp. Gira TX_44 (WP FM) anthracite |  |  | 2023-11-01 | 19.77 | 13 | 2024-11-01 | 20.4 | 13 | 2024-08-05 |  |  | 85389099 | DE | 05 |  | false | 2023-04-05 | 367367.png | https://katalog.gira.de/de_DE/datenblatt.html?artikelnr=367367 | TX_44 | Anthrazit | EC000011 | Abdeckung/Bedienelement für Installationsschalterprogramme | 1 | 42 g | 83 mm | 83 mm | 53 mm | PA
367370 | 4010337119609 | Wippe Symb. Klingel + BSF Flächenschalter Reinweiß | rocker sym.bell + in.sp. Gira F100 p.white |  |  | 2023-11-01 | 11.09 | 01 | 2024-11-01 | 11.44 | 01 | 2024-08-05 |  |  | 85389099 | DE | 05 |  | true | 2021-12-17 | 367370.png | https://katalog.gira.de/de_DE/datenblatt.html?artikelnr=367370 | Flächenschalter | Reinweiß glänzend | EC000011 | Abdeckung/Bedienelement für Installationsschalterprogramme | 1 | 40 g | 83 mm | 83 mm | 53 mm | PA
367401 | 4010337041870 | Wippe Kontrollf. + Symb. Licht System 55 Cremeweiß | rocker ctrl.win. + sym.light System 55 cr.white |  |  | 2023-11-01 | 7.04 | 01 | 2024-11-01 | 7.27 | 01 | 2024-08-05 |  |  | 85389099 | DE | 05 |  | false | 2023-12-04 | 367401.png | https://katalog.gira.de/de_DE/datenblatt.html?artikelnr=367401 | System 55 Programmübergreifend | Cremeweiß glänzend | EC000011 | Abdeckung/Bedienelement für Installationsschalterprogramme | 1 | 31 g | 83 mm | 83 mm | 53 mm | PA
367403 | 4010337041887 | Wippe Kontrollf. + Symb. Licht System 55 Reinweiß | rocker ctrl.win. + sym.light System 55 p.white |  |  | 2023-11-01 | 7.04 | 01 | 2024-11-01 | 7.27 | 01 | 2024-08-05 |  |  | 85389099 | DE | 05 |  | false | 2023-12-04 | 367403.png | https://katalog.gira.de/de_DE/datenblatt.html?artikelnr=367403 | System 55 Programmübergreifend | Reinweiß glänzend | EC000011 | Abdeckung/Bedienelement für Installationsschalterprogramme | 1 | 33 g | 55 mm | 55 mm | 23 mm | PA | 10 | 206,25 g | 162 mm | 82 mm | 84 mm | PK
367426 | 4010337041894 | Wippe Kontrollf. + Symb. Licht System 55 F Alu | rocker ctrl.win. + sym.light System 55 c.alum. |  |  | 2023-11-01 | 10.74 | 11 | 2024-11-01 | 11.08 | 11 | 2024-08-05 |  |  | 85389099 | DE | 05 |  | false | 2023-12-04 | 367426.png | https://katalog.gira.de/de_DE/datenblatt.html?artikelnr=367426 | System 55 Programmübergreifend | Farbe Alu | EC000011 | Abdeckung/Bedienelement für Installationsschalterprogramme | 1 | 31 g | 83 mm | 83 mm | 53 mm | PA
367427 | 4010337041993 | Wippe Kontrollf. + Symb. Licht System 55 Reinweiß m | rocker ctrl.win. + sym.light System 55 p.white m |  |  | 2023-11-01 | 7.04 | 01 | 2024-11-01 | 7.27 | 01 | 2024-08-05 |  |  | 85389099 | DE | 05 |  | false | 2023-12-04 | 367427.png | https://katalog.gira.de/de_DE/datenblatt.html?artikelnr=367427 | System 55 Programmübergreifend | Reinweiß seidenmatt | EC000011 | Abdeckung/Bedienelement für Installationsschalterprogramme | 1 | 16 g | 55 mm | 55 mm | 23 mm | PA | 10 | 196,1 g | 84 mm | 83 mm | 76 mm | PK
367428 | 4010337042099 | Wippe Kontrollf. + Symb. Licht System 55 Anthrazit | rocker ctrl.win. + sym.light System 55 anthracite |  |  | 2023-11-01 | 7.57 | 11 | 2024-11-01 | 7.81 | 11 | 2024-08-05 |  |  | 85389099 | DE | 05 |  | true | 2023-12-04 | 367428.png | https://katalog.gira.de/de_DE/datenblatt.html?artikelnr=367428 | System 55 Programmübergreifend | Anthrazit | EC000011 | Abdeckung/Bedienelement für Installationsschalterprogramme | 1 | 16 g | 55 mm | 55 mm | 23 mm | PA | 10 | 178,5 g | 84 mm | 83 mm | 76 mm | PK
367470 | 4010337119739 | Wippe Kontrollf. + Symb. Licht Flächenschalter Reinweiß | rocker ctrl.win. + sym.light Gira F100 p.white |  |  | 2023-11-01 | 8.74 | 01 | 2024-11-01 | 9.02 | 01 | 2024-08-05 |  |  | 85389099 | DE | 05 |  | false | 2023-12-04 | 367470.png | https://katalog.gira.de/de_DE/datenblatt.html?artikelnr=367470 | Flächenschalter | Reinweiß glänzend | EC000011 | Abdeckung/Bedienelement für Installationsschalterprogramme | 1 | 25 g | 70,2 mm | 70,1 mm | 24 mm | PA | 10 | 277,23 g | 156 mm | 85 mm | 104 mm | PK
367600 | 4010337039556 | Wippe BSF groß System 55 Farbneutral | rocker in.sp.large System 55 colour-neutral |  |  | 2023-11-01 | 14.5 | 01 | 2024-11-01 | 14.96 | 01 | 2024-08-05 |  |  | 85389099 | DE | 05 |  | true | 2023-12-04 | 367600.png | https://katalog.gira.de/de_DE/datenblatt.html?artikelnr=367600 | Non-Design |  | EC000011 | Abdeckung/Bedienelement für Installationsschalterprogramme | 1 | 35 g | 83 mm | 83 mm | 53 mm | PA
367801 | 4010337042327 | Wippe Kontrollf. + Heizung Ein/Aus System 55 Cremeweiß | rocker ctrl.win. + impr.Heizung Ein/Aus System 55 cr.white |  |  | 2023-11-01 | 7.04 | 01 | 2024-11-01 | 7.27 | 01 | 2024-08-05 |  |  | 85389099 | DE | 05 |  | false | 2023-12-04 | 367801.png | https://katalog.gira.de/de_DE/datenblatt.html?artikelnr=367801 | System 55 Programmübergreifend | Cremeweiß glänzend | EC000011 | Abdeckung/Bedienelement für Installationsschalterprogramme | 1 | 31 g | 83 mm | 83 mm | 53 mm | PA
367803 | 4010337042358 | Wippe Kontrollf. + Heizung Ein/Aus System 55 Reinweiß | rocker ctrl.win. + impr.Heizung Ein/Aus System 55 p.white |  |  | 2023-11-01 | 7.04 | 01 | 2024-11-01 | 7.27 | 01 | 2024-08-05 |  |  | 85389099 | DE | 05 |  | false | 2023-12-04 | 367803.png | https://katalog.gira.de/de_DE/datenblatt.html?artikelnr=367803 | System 55 Programmübergreifend | Reinweiß glänzend | EC000011 | Abdeckung/Bedienelement für Installationsschalterprogramme | 1 | 16 g | 55 mm | 55 mm | 23 mm | PA | 10 | 201,25 g | 162 mm | 82 mm | 84 mm | PK
367826 | 4010337042372 | Wippe Kontrollf. + Heizung Ein/Aus System 55 F Alu | rocker ctrl.win. + impr.Heizung Ein/Aus System 55 c.alum. |  |  | 2023-11-01 | 10.74 | 11 | 2024-11-01 | 11.08 | 11 | 2024-08-05 |  |  | 85389099 | DE | 05 |  | false | 2023-12-04 | 367826.png | https://katalog.gira.de/de_DE/datenblatt.html?artikelnr=367826 | System 55 Programmübergreifend | Farbe Alu | EC000011 | Abdeckung/Bedienelement für Installationsschalterprogramme | 1 | 31 g | 83 mm | 83 mm | 53 mm | PA
367827 | 4010337042389 | Wippe Kontrollf. + Heizung Ein/Aus System 55 Reinweiß m | rocker ctrl.win. + impr.Heizung Ein/Aus System 55 p.white m |  |  | 2023-11-01 | 7.04 | 01 | 2024-11-01 | 7.27 | 01 | 2024-08-05 |  |  | 85389099 | DE | 05 |  | false | 2023-12-04 | 367827.png | https://katalog.gira.de/de_DE/datenblatt.html?artikelnr=367827 | System 55 Programmübergreifend | Reinweiß seidenmatt | EC000011 | Abdeckung/Bedienelement für Installationsschalterprogramme | 1 | 31 g | 83 mm | 83 mm | 53 mm | PA
367828 | 4010337042396 | Wippe Kontrollf. + Heizung Ein/Aus System 55 Anthrazit | rocker ctrl.win. + impr.Heizung Ein/Aus System 55 anthracite |  |  | 2023-11-01 | 7.57 | 11 | 2024-11-01 | 7.81 | 11 | 2024-08-05 |  |  | 85389099 | DE | 05 |  | true | 2023-12-04 | 367828.png | https://katalog.gira.de/de_DE/datenblatt.html?artikelnr=367828 | System 55 Programmübergreifend | Anthrazit | EC000011 | Abdeckung/Bedienelement für Installationsschalterprogramme | 1 | 31 g | 83 mm | 83 mm | 53 mm | PA
367900 | 4010337040255 | Wippe BSF groß + Symb. Klingel System 55 Farbneutral | rocker in.sp.large + sym.bell System 55 colour-neutral |  |  | 2023-11-01 | 9.31 | 01 | 2024-11-01 | 9.61 | 01 | 2024-08-05 |  |  | 85389099 | DE | 05 |  | true | 2023-12-04 | 367900.png | https://katalog.gira.de/de_DE/datenblatt.html?artikelnr=367900 | Non-Design |  | EC000011 | Abdeckung/Bedienelement für Installationsschalterprogramme | 1 | 20 g | 55,2 mm | 55 mm | 24,1 mm | PA | 10 | 237,75 g | 162 mm | 82 mm | 84 mm | PK
0376005 | 4010337130147 | Abd. USB-Spannungsvers. PD System 55 Schwarz m | cov. USB pow.supply PD System 55 black m | Neuheit |  | 2023-11-01 | 12.98 | 01 | 2024-11-01 | 12.98 | 01 | 2025-01-02 |  |  | 85389099 | DE | 05 |  | false | 2024-10-09 | 0376005.jpg | https://katalog.gira.de/de_DE/datenblatt.html?artikelnr=0376005 | System 55 Programmübergreifend | Schwarz matt (lackiert) | EC000018 | Einsatz/Abdeckung für Kommunikationstechnik | 1 | 12 g | 79 mm | 88 mm | 58 mm | PA | 5 | 77 g | 84 mm | 83 mm | 76 mm | PK
0376015 | 4010337130154 | Abd. USB-Spannungsvers. PD System 55 Grau m | cov. USB pow.supply PD System 55 grey m | Neuheit |  | 2023-11-01 | 12.98 | 01 | 2024-11-01 | 12.98 | 01 | 2025-01-02 |  |  | 85389099 | DE | 05 |  | false | 2024-10-09 | 0376015.jpg | https://katalog.gira.de/de_DE/datenblatt.html?artikelnr=0376015 | System 55 Programmübergreifend | Grau matt (lackiert) | EC000018 | Einsatz/Abdeckung für Kommunikationstechnik | 1 | 12 g | 79 mm | 88 mm | 58 mm | PA | 5 | 77 g | 84 mm | 83 mm | 76 mm | PF
381200 | 4010337038689 | Wippschalter Aus 2-p o.Kr. Einsatz | rocker sw. CB 2-p w/o cl. Insert |  |  | 2023-11-01 | 21.02 | 01 | 2024-11-01 | 21.69 | 01 | 2024-08-05 |  |  | 85365080 | DE | 05 | 5 | false | 2022-11-16 | 381200.png | https://katalog.gira.de/de_DE/datenblatt.html?artikelnr=381200 | Non-Design |  | EC001590 | Installationsschalter | 1 | 62 g | 83 mm | 83 mm | 53 mm | PA
381500 | 4010337038863 | Wippschalter Serien o.Kr. Einsatz | rocker sw. series sw. w/o cl. Insert |  |  | 2023-11-01 | 15.7 | 01 | 2024-11-01 | 16.2 | 01 | 2024-08-05 |  |  | 85365080 | DE | 05 | 5 | false | 2022-11-16 | 381500.png | https://katalog.gira.de/de_DE/datenblatt.html?artikelnr=381500 | Non-Design |  | EC001590 | Installationsschalter | 1 | 47 g | 70,9 mm | 70,9 mm | 33,4 mm | PA | 10 | 563 g | 258 mm | 158 mm | 76 mm | PK | 2730 |  |  |  |  | PF
381600 | 4010337038948 | Wippschalter AusWe o.Kr. Einsatz | rocker sw. off/2-way w/o cl. Insert |  |  | 2023-11-01 | 9.91 | 21 | 2024-11-01 | 10.23 | 21 | 2024-08-05 |  |  | 85365080 | DE | 05 | 5 | false | 2022-11-16 | 381600.png | https://katalog.gira.de/de_DE/datenblatt.html?artikelnr=381600 | Non-Design |  | EC001590 | Installationsschalter | 1 | 46,5 g | 70,9 mm | 70,9 mm | 33,4 mm | PA | 10 | 561,25 g | 258 mm | 158 mm | 76 mm | PK | 2730 |  |  |  |  | PF
381700 | 4010337039181 | Wippschalter Kreuz o.Kr. Einsatz | rocker sw. interm.sw. w/o cl. Insert |  |  | 2023-11-01 | 21.02 | 01 | 2024-11-01 | 21.69 | 01 | 2024-08-05 |  |  | 85365080 | DE | 05 | 5 | false | 2022-11-16 | 381700.png | https://katalog.gira.de/de_DE/datenblatt.html?artikelnr=381700 | Non-Design |  | EC001590 | Installationsschalter | 1 | 49 g | 70,9 mm | 70,9 mm | 33,4 mm | PA | 10 | 585 g | 258 mm | 158 mm | 76 mm | PK
381800 | 4010337038757 | Wippschalter Wechselsch. 2f o.Kr. Einsatz | rocker sw. 2-way sw. 2-g w/o cl. Insert |  |  | 2023-11-01 | 27.37 | 01 | 2024-11-01 | 28.25 | 01 | 2024-08-05 |  |  | 85365080 | DE | 05 | 5 | false | 2022-11-16 | 381800.png | https://katalog.gira.de/de_DE/datenblatt.html?artikelnr=381800 | Non-Design |  | EC001590 | Installationsschalter | 1 | 47 g | 70,9 mm | 70,9 mm | 33,4 mm | PA | 10 | 628 g | 258 mm | 158 mm | 76 mm | PK
381900 | 4010337039068 | Wippschalter Wechselsch. 2-p o.Kr. Einsatz | rocker sw. 2-way sw. 2-pol w/o cl. Insert |  |  | 2023-11-01 | 29.98 | 01 | 2024-11-01 | 30.94 | 01 | 2024-08-05 |  |  | 85365080 | DE | 05 | 5 | false | 2022-11-16 | 381900.png | https://katalog.gira.de/de_DE/datenblatt.html?artikelnr=381900 | Non-Design |  | EC001590 | Installationsschalter | 1 | 62 g | 83 mm | 83 mm | 53 mm | PA
382200 | 4010337038702 | Wipp-Kontroll Aus 2-p o.Kr. Einsatz | rock.ind.sw. CB 2-p w/o cl. Insert |  |  | 2023-11-01 | 36.32 | 01 | 2024-11-01 | 37.48 | 01 | 2024-08-05 |  |  | 85365080 | DE | 05 | 5 | false | 2023-12-04 | 382200.png | https://katalog.gira.de/de_DE/datenblatt.html?artikelnr=382200 | Non-Design |  | EC001590 | Installationsschalter | 1 | 62 g | 83 mm | 83 mm | 53 mm | PA
382500 | 4010337038900 | Wipp-Kontroll Serien o.Kr. Einsatz | rock.ind.sw. series sw. w/o cl. Insert |  |  | 2023-11-01 | 31 | 01 | 2024-11-01 | 31.99 | 01 | 2024-08-05 |  |  | 85365080 | DE | 05 | 5 | false | 2023-12-04 | 382500.png | https://katalog.gira.de/de_DE/datenblatt.html?artikelnr=382500 | Non-Design |  | EC001590 | Installationsschalter | 1 | 62 g | 83 mm | 83 mm | 53 mm | PA
382600 | 4010337039037 | Wipp-Kontroll AusWe o.Kr. Einsatz | rock.ind.sw. off/2-way w/o cl. Insert |  |  | 2023-11-01 | 25.71 | 01 | 2024-11-01 | 26.53 | 01 | 2024-08-05 |  |  | 85365080 | DE | 05 | 5 | false | 2023-12-04 | 382600.png | https://katalog.gira.de/de_DE/datenblatt.html?artikelnr=382600 | Non-Design |  | EC001590 | Installationsschalter | 1 | 51,75 g | 70,9 mm | 70,9 mm | 33,4 mm | PA | 10 | 616,5 g | 258 mm | 158 mm | 76 mm | PK
383500 | 4010337038924 | Tastschalter Serien o.Kr. Einsatz | PB sw. series sw. w/o cl. Insert |  |  | 2023-11-01 | 20.71 | 01 | 2024-11-01 | 21.37 | 01 | 2024-08-05 |  |  | 85365080 | DE | 05 | 5 | false | 2020-09-03 | 383500.png | https://katalog.gira.de/de_DE/datenblatt.html?artikelnr=383500 | Non-Design |  | EC001590 | Installationsschalter | 1 | 62 g | 83 mm | 83 mm | 53 mm | PA
383600 | 4010337038962 | Tastschalter AusWe o.Kr. Einsatz | PB sw. off/2-way w/o cl. Insert |  |  | 2023-11-01 | 13.67 | 01 | 2024-11-01 | 14.11 | 01 | 2024-08-05 |  |  | 85365080 | DE | 05 | 5 | false | 2020-09-03 | 383600.png | https://katalog.gira.de/de_DE/datenblatt.html?artikelnr=383600 | Non-Design |  | EC001590 | Installationsschalter | 1 | 47 g | 70,9 mm | 70,9 mm | 33,4 mm | PA | 10 | 563 g | 258 mm | 158 mm | 76 mm | PK
383700 | 4010337064404 | Tastschalter Kreuz o.Kr. Einsatz | PB sw. Interm.sw. w/o cl. Insert |  |  | 2023-11-01 | 24.26 | 01 | 2024-11-01 | 25.04 | 01 | 2024-08-05 |  |  | 85365080 | DE | 05 | 5 | false | 2020-09-03 | 383700.png | https://katalog.gira.de/de_DE/datenblatt.html?artikelnr=383700 | Non-Design |  | EC001590 | Installationsschalter | 1 | 62 g | 83 mm | 83 mm | 53 mm | PA
383800 | 4010337064411 | Tastschalter Wechselsch. 2f o.Kr. Einsatz | PB sw. 2-way 2-g w/o cl. Insert |  |  | 2023-11-01 | 32.36 | 01 | 2024-11-01 | 33.4 | 01 | 2024-08-05 |  |  | 85365080 | DE | 05 | 5 | false | 2020-09-03 | 383800.png | https://katalog.gira.de/de_DE/datenblatt.html?artikelnr=383800 | Non-Design |  | EC001590 | Installationsschalter | 1 | 62 g | 83 mm | 83 mm | 53 mm | PA
384200 | 4010337064381 | Tast-Kontroll Aus 2-p o.Kr. Einsatz | PB ind.sw. CB 2-p w/o cl. Insert |  |  | 2023-11-01 | 39.36 | 01 | 2024-11-01 | 40.62 | 01 | 2024-08-05 |  |  | 85365080 | DE | 05 | 5 | false | 2023-12-04 | 384200.png | https://katalog.gira.de/de_DE/datenblatt.html?artikelnr=384200 | Non-Design |  | EC001590 | Installationsschalter | 1 | 62 g | 83 mm | 83 mm | 53 mm | PA
384500 | 4010337064398 | Tast-Kontroll Serien o.Kr. Einsatz | PB ind.sw. series sw. w/o cl. Insert |  |  | 2023-11-01 | 38.29 | 01 | 2024-11-01 | 39.52 | 01 | 2024-08-05 |  |  | 85365080 | DE | 05 | 5 | false | 2023-12-04 | 384500.png | https://katalog.gira.de/de_DE/datenblatt.html?artikelnr=384500 | Non-Design |  | EC001590 | Installationsschalter | 1 | 62 g | 83 mm | 83 mm | 53 mm | PA
386700 | 4010337064855 | Wipptaster 4f Schließer o.Kr. Einsatz | rocker btn 4-g NO con. w/o cl. Insert |  |  | 2023-11-01 | 29.75 | 01 | 2024-11-01 | 30.7 | 01 | 2024-08-05 |  |  | 85365080 | DE | 05 | 5 | false | 2022-11-16 | 386700.png | https://katalog.gira.de/de_DE/datenblatt.html?artikelnr=386700 | Non-Design |  | EC000029 | Taster | 1 | 74,125 g | 83 mm | 83 mm | 53 mm | PA
386900 | 4010337064565 | Wippsch./Wippt. Wechselsch./-t. o.Kr. Einsatz | rocker sw./btn 2-way sw./m-c w/o cl. Insert |  |  | 2023-11-01 | 27.75 | 01 | 2024-11-01 | 28.64 | 01 | 2024-08-05 |  |  | 85365080 | DE | 05 | 5 | false | 2022-11-16 | 386900.png | https://katalog.gira.de/de_DE/datenblatt.html?artikelnr=386900 | Non-Design |  | EC000029 | Taster | 1 | 62 g | 83 mm | 83 mm | 53 mm | PA
387000 | 4010337064596 | Wipptaster Schließer + N-Kl. o.Kr. Einsatz | rocker btn NO con. + N term. w/o cl. Insert |  |  | 2023-11-01 | 11.91 | 01 | 2024-11-01 | 12.29 | 01 | 2024-08-05 |  |  | 85365080 | DE | 05 | 5 | false | 2022-11-16 | 387000.png | https://katalog.gira.de/de_DE/datenblatt.html?artikelnr=387000 | Non-Design |  | EC000029 | Taster | 1 | 47 g | 70,9 mm | 70,9 mm | 33,4 mm | PA | 10 | 563 g | 258 mm | 158 mm | 76 mm | PK | 100 | 5.969,5 g | 396 mm | 266 mm | 330 mm | CT | 1800 |  |  |  |  | PF
387100 | 4010337064626 | Wipptaster Schließer o.Kr. Einsatz | rocker btn NO con. w/o cl. Insert |  |  | 2023-11-01 | 11.16 | 01 | 2024-11-01 | 11.52 | 01 | 2024-08-05 |  |  | 85365080 | DE | 05 | 5 | false | 2022-11-16 | 387100.png | https://katalog.gira.de/de_DE/datenblatt.html?artikelnr=387100 | Non-Design |  | EC000029 | Taster | 1 | 45,25 g | 70,9 mm | 70,9 mm | 33,4 mm | PA | 10 | 548,5 g | 258 mm | 158 mm | 76 mm | PK
387200 | 4010337064633 | Wipptaster Schließer sMK o.Kr. Einsatz | rocker btn NO con.s.sig. w/o cl. Insert |  |  | 2023-11-01 | 17 | 01 | 2024-11-01 | 17.54 | 01 | 2024-08-05 |  |  | 85365080 | DE | 05 | 5 | false | 2022-11-16 | 387200.png | https://katalog.gira.de/de_DE/datenblatt.html?artikelnr=387200 | Non-Design |  | EC000029 | Taster | 1 | 62 g | 83 mm | 83 mm | 53 mm | PA
387500 | 4010337064688 | Wipptaster Wechsler 2f o.Kr. Einsatz | rocker btn 2-way m-c 2-g w/o cl. Insert |  |  | 2023-11-01 | 27.75 | 01 | 2024-11-01 | 28.64 | 01 | 2024-08-05 |  |  | 85365080 | DE | 05 | 5 | false | 2022-11-16 | 387500.png | https://katalog.gira.de/de_DE/datenblatt.html?artikelnr=387500 | Non-Design |  | EC000029 | Taster | 1 | 53,75 g | 70,9 mm | 70,9 mm | 33,4 mm | PA | 10 | 634,25 g | 258 mm | 158 mm | 76 mm | PK
387600 | 4010337064695 | Wipptaster Wechsler o.Kr. Einsatz | rocker btn 2-way m-c w/o cl. Insert |  |  | 2023-11-01 | 11.91 | 01 | 2024-11-01 | 12.29 | 01 | 2024-08-05 |  |  | 85365080 | DE | 05 | 5 | false | 2022-11-16 | 387600.png | https://katalog.gira.de/de_DE/datenblatt.html?artikelnr=387600 | Non-Design |  | EC000029 | Taster | 1 | 47 g | 70,9 mm | 70,9 mm | 33,4 mm | PA | 10 | 563 g | 258 mm | 158 mm | 76 mm | PK | 100 | 5.969,5 g | 396 mm | 266 mm | 330 mm | CT | 2700 |  |  |  |  | PF
387800 | 4010337064442 | Wipp-Jal.taster o.Kr. Einsatz | blind rocker btn w/o cl. Insert |  |  | 2023-11-01 | 27.93 | 01 | 2024-11-01 | 28.82 | 01 | 2024-08-05 |  |  | 85365080 | DE | 05 | 5 | false | 2022-11-16 | 387800.png | https://katalog.gira.de/de_DE/datenblatt.html?artikelnr=387800 | Non-Design |  | EC000044 | Jalousieschalter/-taster | 1 | 47 g | 70,9 mm | 70,9 mm | 33,4 mm | PA | 10 | 598,75 g | 258 mm | 158 mm | 76 mm | PK
387900 | 4010337064428 | Wipp-Jal.schalter o.Kr. Einsatz | blind rocker sw. w/o cl. Insert |  |  | 2023-11-01 | 27.93 | 01 | 2024-11-01 | 28.82 | 01 | 2024-08-05 |  |  | 85365080 | DE | 05 | 5 | false | 2022-11-16 | 387900.png | https://katalog.gira.de/de_DE/datenblatt.html?artikelnr=387900 | Non-Design |  | EC000044 | Jalousieschalter/-taster | 1 | 50 g | 70,9 mm | 70,9 mm | 33,4 mm | PA | 10 | 599 g | 258 mm | 158 mm | 76 mm | PK
399100 | 4010337065524 | Verlängerungskralle Zubehör | extension cl. Accessories |  |  | 2023-11-01 | 1.39 | 01 | 2024-11-01 | 1.43 | 01 | 2023-01-02 |  |  | 73269098 | DE | 05 |  | false | 2022-11-16 | 399100.jpg | https://katalog.gira.de/de_DE/datenblatt.html?artikelnr=399100 | Non-Design |  | EC002649 | Zubehör/Ersatzteile für Installationsschalterprogramme | 1 | 2,87 g | 28,54 mm | 17,58 mm | 6,96 mm | PA | 10 | 51,5 g | 79 mm | 88 mm | 58 mm | PK | 50 | 353 g | 395 mm | 88 mm | 58 mm | Z3
399200 | 4010337121824 | Klemmstück f. Sys55 Zubehör | clamp piece f. Sys55 Accessories |  |  | 2023-11-01 | 3.12 | 01 | 2024-11-01 | 3.22 | 01 | 2024-08-05 |  |  | 85389099 | DE | 05 |  | false | 2024-10-09 | 399200.png | https://katalog.gira.de/de_DE/datenblatt.html?artikelnr=399200 | Non-Design |  | EC002649 | Zubehör/Ersatzteile für Installationsschalterprogramme | 1 | 20 g | 83 mm | 83 mm | 53 mm | PA
0402005 | 4010337037880 | Stereolautsprecher-Steckd. System 55 Schwarz m | stereo speaker sock. System 55 black m |  |  | 2023-11-01 | 23.96 | 11 | 2024-11-01 | 24.73 | 11 | 2018-10-31 |  |  | 85366990 | DE | 05 | 5 | true | 2021-07-09 | 0402005.jpg | https://katalog.gira.de/de_DE/datenblatt.html?artikelnr=0402005 | System 55 Programmübergreifend | Schwarz matt (lackiert) | EC000018 | Einsatz/Abdeckung für Kommunikationstechnik | 1 | 80,9 g | 79 mm | 88 mm | 58 mm | PA | 5 | 404,5 g | 395 mm | 88 mm | 58 mm | Z3
0405005 | 4010337037316 | Potenzialausgleich-Dose 2f System 55 Schwarz m | equipot.bond.sock. 2-g System 55 black m |  |  | 2023-11-01 | 45.86 | 11 | 2024-11-01 | 47.33 | 11 | 2018-11-23 |  |  | 85366990 | DE | 05 | 5 | true | 2023-03-13 | 0405005.jpg | https://katalog.gira.de/de_DE/datenblatt.html?artikelnr=0405005 | System 55 Programmübergreifend | Schwarz matt (lackiert) | EC000090 | Potentialausgleichsdose | 1 | 113 g | 79 mm | 88 mm | 58 mm | PA | 5 | 565 g | 395 mm | 88 mm | 58 mm | Z3
415701 | 4010337094500 | SCHUKO-Steckd. KD + Set IP44 + Rahmen 1f Standard 55 Cremeweiß | SCHUKO HC + seal IP44 + fr. 1-g Standard 55 cr.white |  |  | 2023-11-01 | 22.95 | 01 | 2024-11-01 | 23.68 | 01 | 2023-03-01 |  |  | 85366990 | DE | 05 | 5 | true | 2022-09-28 | 415701.jpg | https://katalog.gira.de/de_DE/datenblatt.html?artikelnr=415701 | System 55 Standard 55 | Cremeweiß glänzend | EC000125 | Socket outlet 8¦ EC000125 | 1 | 122,55 g | 84 mm | 83 mm | 76 mm | PA
415703 | 4010337094517 | SCHUKO-Steckd. KD + Set IP44 + Rahmen 1f Standard 55 Reinweiß | SCHUKO HC + seal IP44 + fr. 1-g Standard 55 p.white |  |  | 2023-11-01 | 22.95 | 01 | 2024-11-01 | 23.68 | 01 | 2023-03-01 |  |  | 85366990 | DE | 05 | 5 | true | 2022-09-29 | 415703.jpg | https://katalog.gira.de/de_DE/datenblatt.html?artikelnr=415703 | System 55 Standard 55 | Reinweiß glänzend | EC000125 | Socket outlet 8¦ EC000125 | 1 | 124,5 g | 84 mm | 83 mm | 76 mm | PA
415801 | 4010337094524 | SCHUKO-Steckd. KD + Set IP44 + Rahmen 2f Standard 55 Cremeweiß | SCHUKO HC + seal IP44 + fr. 2-g Standard 55 cr.white |  |  | 2023-11-01 | 44.98 | 01 | 2024-11-01 | 46.42 | 01 | 2023-03-01 |  |  | 85366990 | DE | 05 | 5 | true | 2022-09-28 | 415801.jpg | https://katalog.gira.de/de_DE/datenblatt.html?artikelnr=415801 | System 55 Standard 55 | Cremeweiß glänzend | EC000125 | Socket outlet 8¦ EC000125 | 1 | 233 g | 162 mm | 84 mm | 82 mm | PA
415803 | 4010337094531 | SCHUKO-Steckd. KD + Set IP44 + Rahmen 2f Standard 55 Reinweiß | SCHUKO HC + seal IP44 + fr. 2-g Standard 55 p.white |  |  | 2023-11-01 | 44.98 | 01 | 2024-11-01 | 46.42 | 01 | 2023-03-01 |  |  | 85366990 | DE | 05 | 5 | true | 2022-09-28 | 415803.jpg | https://katalog.gira.de/de_DE/datenblatt.html?artikelnr=415803 | System 55 Standard 55 | Reinweiß glänzend | EC000125 | Socket outlet 8¦ EC000125 | 1 | 232,5 g | 162 mm | 84 mm | 82 mm | PA
417001 | 4010337094708 | SCHUKO-Steckd. LED-Leuchte + SP System 55 Cremeweiß | SCHUKO sock. LED light + SP System 55 cr.white |  |  | 2023-11-01 | 65.37 | 02 | 2024-11-01 | 67.59 | 02 | 2023-03-01 |  |  | 85366990 | DE | 05 | 5 | true | 2022-09-29 | 417001.jpg | https://katalog.gira.de/de_DE/datenblatt.html?artikelnr=417001 | System 55 Programmübergreifend | Cremeweiß glänzend | EC000125 | Socket outlet 8¦ EC000125 | 1 | 116,07 g | 79 mm | 88 mm | 58 mm | PA | 5 | 580,33 g | 395 mm | 88 mm | 58 mm | Z3
417003 | 4010337094722 | SCHUKO-Steckd. LED-Leuchte + SP System 55 Reinweiß | SCHUKO sock. LED light + SP System 55 p.white |  |  | 2023-11-01 | 65.37 | 02 | 2024-11-01 | 67.59 | 02 | 2023-03-01 |  |  | 85366990 | DE | 05 | 5 | true | 2022-09-29 | 417003.jpg | https://katalog.gira.de/de_DE/datenblatt.html?artikelnr=417003 | System 55 Programmübergreifend | Reinweiß glänzend | EC000125 | Socket outlet 8¦ EC000125 | 1 | 116,6 g | 79 mm | 88 mm | 58 mm | PA | 5 | 583 g | 395 mm | 88 mm | 58 mm | Z3
417026 | 4010337094739 | SCHUKO-Steckd. LED-Leuchte + SP System 55 F Alu | SCHUKO sock. LED light + SP System 55 c.alum. |  |  | 2023-11-01 | 70.93 | 02 | 2024-11-01 | 73.34 | 02 | 2023-03-01 |  |  | 85366990 | DE | 05 | 5 | true | 2022-09-29 | 417026.jpg | https://katalog.gira.de/de_DE/datenblatt.html?artikelnr=417026 | System 55 Programmübergreifend | Farbe Alu | EC000125 | Socket outlet 8¦ EC000125 | 1 | 119 g | 88 mm | 79 mm | 58 mm | PA | 5 | 595 g | 395 mm | 88 mm | 58 mm | Z3
417027 | 4010337094746 | SCHUKO-Steckd. LED-Leuchte + SP System 55 Reinweiß m | SCHUKO sock. LED light + SP System 55 p.white m |  |  | 2023-11-01 | 65.37 | 02 | 2024-11-01 | 67.59 | 02 | 2023-03-01 |  |  | 85366990 | DE | 05 | 5 | true | 2022-09-29 | 417027.jpg | https://katalog.gira.de/de_DE/datenblatt.html?artikelnr=417027 | System 55 Programmübergreifend | Reinweiß seidenmatt | EC000125 | Socket outlet 8¦ EC000125 | 1 | 116,4 g | 79 mm | 88 mm | 58 mm | PA | 5 | 582 g | 395 mm | 88 mm | 58 mm | Z3
417028 | 4010337094753 | SCHUKO-Steckd. LED-Leuchte + SP System 55 Anthrazit | SCHUKO sock. LED light + SP System 55 anthracite |  |  | 2023-11-01 | 67.58 | 02 | 2024-11-01 | 69.88 | 02 | 2023-03-01 |  |  | 85366990 | DE | 05 | 5 | true | 2022-09-29 | 417028.jpg | https://katalog.gira.de/de_DE/datenblatt.html?artikelnr=417028 | System 55 Programmübergreifend | Anthrazit | EC000125 | Socket outlet 8¦ EC000125 | 1 | 118,925 g | 88 mm | 79 mm | 58 mm | PA | 5 | 594,625 g | 395 mm | 88 mm | 58 mm | Z3
417613 | 4010337092452 | Kombi AusWe/SCHUKO senkr. + Montagepl. AP Reinweiß | combi off/2-way/SCHUKO vert. + mount.pl. SM p.white |  |  | 2023-11-01 | 38.09 | 13 | 2024-11-01 | 39.31 | 13 | 2023-11-30 |  |  | 85369095 | DE | 05 | 5 | true | 2023-12-04 | 417613.png | https://katalog.gira.de/de_DE/datenblatt.html?artikelnr=417613 | Aufputz | Reinweiß | EC000020 | Schalter-/Steckdosenkombination | 1 | 145 g | 120 mm | 65 mm | 50 mm | PA | 5 | 920,5 g | 335 mm | 180 mm | 85 mm | PK
417630 | 4010337092483 | Kombi AusWe/SCHUKO-Steckd. senkr. KD WG AP Grau | combi off/2-way/SCHUKO vert. HC WP SM grey |  |  | 2023-11-01 | 36.4 | 24 | 2024-11-01 | 37.56 | 24 | 2023-06-28 |  |  | 85366990 | DE | 05 | 5 | true | 2023-12-04 | 417630.png | https://katalog.gira.de/de_DE/datenblatt.html?artikelnr=417630 | Wassergeschützt Aufputz IP44 | Grau | EC000020 | Schalter-/Steckdosenkombination | 1 | 262,9 g | 158 mm | 76,22 mm | 62,02 mm | PA | 5 | 1.443,167 g | 335 mm | 178 mm | 86 mm | PK | 50 | 14.978,42 g | 451 mm | 344 mm | 364 mm | CT | 600 |  |  |  |  | PF
417730 | 4010337092544 | Kombi AusWe/SCHUKO-Steckd. waager. KD WG AP Grau | combi off/2-way/SCHUKO horiz. HC WP SM grey |  |  | 2023-11-01 | 36.87 | 24 | 2024-11-01 | 38.05 | 24 | 2023-07-01 |  |  | 85366990 | DE | 05 | 5 | true | 2023-12-04 | 417730.png | https://katalog.gira.de/de_DE/datenblatt.html?artikelnr=417730 | Wassergeschützt Aufputz IP44 | Grau | EC000020 | Schalter-/Steckdosenkombination | 1 | 272 g | 164 mm | 80 mm | 75 mm | PA | 5 | 1.450 g | 335 mm | 178 mm | 86 mm | PK
418001 | 4010337092797 | SCHUKO-Steckd. SRK System 55 Cremeweiß | SCHUKO ST System 55 cr.white |  |  | 2023-11-01 | 7.05 | 01 | 2024-11-01 | 7.28 | 01 | 2023-09-22 |  |  | 85366990 | DE | 05 | 5 | true | 2022-09-28 | 418001.jpg | https://katalog.gira.de/de_DE/datenblatt.html?artikelnr=418001 | System 55 Programmübergreifend | Cremeweiß glänzend | EC000125 | Socket outlet 8¦ EC000125 | 1 | 102,5 g | 79 mm | 88 mm | 58 mm | PA | 5 | 515 g | 395 mm | 88 mm | 58 mm | Z3
418003 | 4010337092810 | SCHUKO-Steckd. SRK System 55 Reinweiß | SCHUKO ST System 55 p.white |  |  | 2023-11-01 | 7.05 | 01 | 2024-11-01 | 7.28 | 01 | 2023-09-22 |  |  | 85366990 | DE | 05 | 5 | true | 2022-09-28 | 418003.jpg | https://katalog.gira.de/de_DE/datenblatt.html?artikelnr=418003 | System 55 Programmübergreifend | Reinweiß glänzend | EC000125 | Socket outlet 8¦ EC000125 | 1 | 100,85 g | 79 mm | 88 mm | 58 mm | PA | 5 | 504,25 g | 395 mm | 88 mm | 58 mm | Z3
418026 | 4010337092827 | SCHUKO-Steckd. SRK System 55 F Alu | SCHUKO ST System 55 c.alum. |  |  | 2023-11-01 | 13.1 | 11 | 2024-11-01 | 13.52 | 11 | 2023-09-22 |  |  | 85366990 | DE | 05 | 5 | true | 2022-09-29 | 418026.jpg | https://katalog.gira.de/de_DE/datenblatt.html?artikelnr=418026 | System 55 Programmübergreifend | Farbe Alu | EC000125 | Socket outlet 8¦ EC000125 | 1 | 100,97 g | 79 mm | 88 mm | 58 mm | PA | 5 | 504,85 g | 395 mm | 88 mm | 58 mm | Z3
418027 | 4010337092834 | SCHUKO-Steckd. SRK System 55 Reinweiß m | SCHUKO ST System 55 p.white m |  |  | 2023-11-01 | 7.05 | 01 | 2024-11-01 | 7.28 | 01 | 2023-09-22 |  |  | 85366990 | DE | 05 | 5 | true | 2022-09-28 | 418027.jpg | https://katalog.gira.de/de_DE/datenblatt.html?artikelnr=418027 | System 55 Programmübergreifend | Reinweiß seidenmatt | EC000125 | Socket outlet 8¦ EC000125 | 1 | 103,666 g | 79 mm | 88 mm | 58 mm | PA | 5 | 518,333 g | 395 mm | 88 mm | 58 mm | Z3
418028 | 4010337092841 | SCHUKO-Steckd. SRK System 55 Anthrazit | SCHUKO ST System 55 anthracite |  |  | 2023-11-01 | 8.59 | 11 | 2024-11-01 | 8.86 | 11 | 2023-09-22 |  |  | 85366990 | DE | 05 | 5 | true | 2022-09-28 | 418028.jpg | https://katalog.gira.de/de_DE/datenblatt.html?artikelnr=418028 | System 55 Programmübergreifend | Anthrazit | EC000125 | Socket outlet 8¦ EC000125 | 1 | 103 g | 79 mm | 88 mm | 58 mm | PA | 5 | 516,5 g | 395 mm | 88 mm | 58 mm | Z3
418070 | 4010337116998 | SCHUKO-Steckd. SRK Flächenschalter Reinweiß | SCHUKO ST Gira F100 p.white |  |  | 2023-11-01 | 10.83 | 01 | 2024-11-01 | 11.18 | 01 | 2024-03-06 |  |  | 85366990 | DE | 05 | 5 | true | 2021-12-17 | 418070.png | https://katalog.gira.de/de_DE/datenblatt.html?artikelnr=418070 | Flächenschalter | Reinweiß glänzend | EC000125 | Socket outlet 8¦ EC000125 | 1 | 108,875 g | 79 mm | 88 mm | 58 mm | PA | 5 | 544,378 g | 395 mm | 88 mm | 58 mm | Z3
418301 | 4010337093558 | SCHUKO-Steckd. SP SRK System 55 Cremeweiß | SCHUKO sock. SP ST System 55 cr.white |  |  | 2023-11-01 | 10.23 | 01 | 2024-11-01 | 10.56 | 01 | 2023-09-22 |  |  | 85366990 | DE | 05 | 5 | true | 2022-09-29 | 418301.jpg | https://katalog.gira.de/de_DE/datenblatt.html?artikelnr=418301 | System 55 Programmübergreifend | Cremeweiß glänzend | EC000125 | Socket outlet 8¦ EC000125 | 1 | 103,65 g | 79 mm | 88 mm | 58 mm | PA | 5 | 518,25 g | 395 mm | 88 mm | 58 mm | Z3
418303 | 4010337093572 | SCHUKO-Steckd. SP SRK System 55 Reinweiß | SCHUKO sock. SP ST System 55 p.white |  |  | 2023-11-01 | 10.23 | 01 | 2024-11-01 | 10.56 | 01 | 2023-09-22 |  |  | 85366990 | DE | 05 | 5 | true | 2022-09-28 | 418303.jpg | https://katalog.gira.de/de_DE/datenblatt.html?artikelnr=418303 | System 55 Programmübergreifend | Reinweiß glänzend | EC000125 | Socket outlet 8¦ EC000125 | 1 | 81,3 g | 70,97 mm | 70,96 mm | 41,76 mm | PA | 10 | 904 g | 258 mm | 158 mm | 76 mm | PK | 100 | 9.440,5 g | 396 mm | 266 mm | 330 mm | CT
418326 | 4010337093589 | SCHUKO-Steckd. SP SRK System 55 F Alu | SCHUKO sock. SP ST System 55 c.alum. |  |  | 2023-11-01 | 15.84 | 11 | 2024-11-01 | 16.35 | 11 | 2023-09-22 |  |  | 85366990 | DE | 05 | 5 | true | 2022-09-28 | 418326.jpg | https://katalog.gira.de/de_DE/datenblatt.html?artikelnr=418326 | System 55 Programmübergreifend | Farbe Alu | EC000125 | Socket outlet 8¦ EC000125 | 1 | 103,65 g | 79 mm | 88 mm | 58 mm | PA | 5 | 518,25 g | 395 mm | 88 mm | 58 mm | Z3
418327 | 4010337093596 | SCHUKO-Steckd. SP SRK System 55 Reinweiß m | SCHUKO sock. SP ST System 55 p.white m |  |  | 2023-11-01 | 10.23 | 01 | 2024-11-01 | 10.56 | 01 | 2023-09-22 |  |  | 85366990 | DE | 05 | 5 | true | 2022-09-28 | 418327.jpg | https://katalog.gira.de/de_DE/datenblatt.html?artikelnr=418327 | System 55 Programmübergreifend | Reinweiß seidenmatt | EC000125 | Socket outlet 8¦ EC000125 | 1 | 80,4 g | 70,99 mm | 70,94 mm | 41,87 mm | PA | 10 | 905 g | 258 mm | 158 mm | 76 mm | PK
418328 | 4010337093602 | SCHUKO-Steckd. SP SRK System 55 Anthrazit | SCHUKO sock. SP ST System 55 anthracite |  |  | 2023-11-01 | 11.44 | 11 | 2024-11-01 | 11.81 | 11 | 2023-09-22 |  |  | 85366990 | DE | 05 | 5 | true | 2022-09-28 | 418328.jpg | https://katalog.gira.de/de_DE/datenblatt.html?artikelnr=418328 | System 55 Programmübergreifend | Anthrazit | EC000125 | Socket outlet 8¦ EC000125 | 1 | 84,1 g | 70,93 mm | 70,93 mm | 41,63 mm | PA | 10 | 900,6 g | 258 mm | 158 mm | 76 mm | PK
418370 | 4010337117759 | SCHUKO-Steckd. SP SRK Flächenschalter Reinweiß | SCHUKO sock. SP ST Gira F100 p.white |  |  | 2023-11-01 | 10.83 | 01 | 2024-11-01 | 11.18 | 01 | 2024-03-06 |  |  | 85366990 | DE | 05 | 5 | true | 2021-12-17 | 418370.png | https://katalog.gira.de/de_DE/datenblatt.html?artikelnr=418370 | Flächenschalter | Reinweiß glänzend | EC000125 | Socket outlet 8¦ EC000125 | 1 | 106,5 g | 79 mm | 88 mm | 58 mm | PA | 5 | 532,5 g | 395 mm | 88 mm | 58 mm | Z3
418801 | 4010337092872 | SCHUKO-Steckd. System 55 Cremeweiß | SCHUKO System 55 cr.white |  |  | 2023-11-01 | 6.9 | 21 | 2024-11-01 | 7.12 | 21 | 2023-03-01 |  |  | 85366990 | DE | 05 | 5 | true | 2022-09-28 | 418801.jpg | https://katalog.gira.de/de_DE/datenblatt.html?artikelnr=418801 | System 55 Programmübergreifend | Cremeweiß glänzend | EC000125 | Socket outlet 8¦ EC000125 | 1 | 74,3 g | 70,95 mm | 70,92 mm | 41,39 mm | PA | 10 | 837,9 g | 258 mm | 158 mm | 76 mm | PK | 100 | 8.733 g | 396 mm | 266 mm | 330 mm | CT | 2700 | 235.791 g |  |  |  | PF
418803 | 4010337092896 | SCHUKO-Steckd. System 55 Reinweiß | SCHUKO System 55 p.white |  |  | 2023-11-01 | 6.9 | 21 | 2024-11-01 | 7.12 | 21 | 2023-03-01 |  |  | 85366990 | DE | 05 | 5 | true | 2022-04-01 | 418803.jpg | https://katalog.gira.de/de_DE/datenblatt.html?artikelnr=418803 | System 55 Programmübergreifend | Reinweiß glänzend | EC000125 | Socket outlet 8¦ EC000125 | 1 | 74,3 g | 70,95 mm | 70,92 mm | 41,39 mm | PA | 10 | 843 g | 258 mm | 158 mm | 76 mm | PK | 100 | 8.733 g | 396 mm | 266 mm | 330 mm | CT | 2700 |  |  |  |  | PF
418826 | 4010337092933 | SCHUKO-Steckd. System 55 F Alu | SCHUKO System 55 c.alum. |  |  | 2023-11-01 | 13.1 | 11 | 2024-11-01 | 13.52 | 11 | 2023-03-01 |  |  | 85366990 | DE | 05 | 5 | true | 2022-09-28 | 418826.jpg | https://katalog.gira.de/de_DE/datenblatt.html?artikelnr=418826 | System 55 Programmübergreifend | Farbe Alu | EC000125 | Socket outlet 8¦ EC000125 | 1 | 74,3 g | 70,95 mm | 70,92 mm | 41,39 mm | PA | 10 | 837,9 g | 258 mm | 158 mm | 76 mm | PK | 100 | 8.733 g | 396 mm | 266 mm | 330 mm | CT | 2700 | 235.791 g |  |  |  | PF
418827 | 4010337092940 | SCHUKO-Steckd. System 55 Reinweiß m | SCHUKO System 55 p.white m |  |  | 2023-11-01 | 6.9 | 21 | 2024-11-01 | 7.12 | 21 | 2023-03-01 |  |  | 85366990 | DE | 05 | 5 | true | 2022-09-28 | 418827.jpg | https://katalog.gira.de/de_DE/datenblatt.html?artikelnr=418827 | System 55 Programmübergreifend | Reinweiß seidenmatt | EC000125 | Socket outlet 8¦ EC000125 | 1 | 74,3 g | 70,95 mm | 70,92 mm | 41,39 mm | PA | 10 | 844 g | 258 mm | 158 mm | 76 mm | PK | 100 | 8.733 g | 396 mm | 266 mm | 330 mm | CT | 2700 | 235.791 g |  |  |  | PF
418828 | 4010337092957 | SCHUKO-Steckd. System 55 Anthrazit | SCHUKO System 55 anthracite |  |  | 2023-11-01 | 8.59 | 11 | 2024-11-01 | 8.86 | 11 | 2023-03-01 |  |  | 85366990 | DE | 05 | 5 | true | 2022-09-28 | 418828.jpg | https://katalog.gira.de/de_DE/datenblatt.html?artikelnr=418828 | System 55 Programmübergreifend | Anthrazit | EC000125 | Socket outlet 8¦ EC000125 | 1 | 74,3 g | 85 mm | 84 mm | 55 mm | PA | 10 | 844 g | 258 mm | 158 mm | 76 mm | PK | 100 | 8.733 g | 396 mm | 266 mm | 330 mm | CT | 2700 | 235.791 g |  |  |  | PF
418865 | 4010337093091 | SCHUKO-Steckd. (IP20) Gira TX_44 F Alu | SCHUKO (IP20) Gira TX_44 c.alum. |  |  | 2023-11-01 | 16.37 | 13 | 2024-11-01 | 16.89 | 13 | 2023-03-01 |  |  | 85366990 | DE | 05 | 5 | false | 2022-09-28 | 418865.jpg | https://katalog.gira.de/de_DE/datenblatt.html?artikelnr=418865 | TX_44 | Farbe Alu | EC000125 | Socket outlet 8¦ EC000125 | 1 | 104,83 g | 79 mm | 88 mm | 58 mm | PA | 5 | 524,9 g | 395 mm | 88 mm | 58 mm | Z3
418866 | 4010337093107 | SCHUKO-Steckd. (IP20) Gira TX_44 Reinweiß | SCHUKO (IP20) Gira TX_44 p.white |  |  | 2023-11-01 | 10.65 | 13 | 2024-11-01 | 10.99 | 13 | 2023-03-01 |  |  | 85366990 | DE | 05 | 5 | false | 2022-09-29 | 418866.jpg | https://katalog.gira.de/de_DE/datenblatt.html?artikelnr=418866 | TX_44 | Reinweiß | EC000125 | Socket outlet 8¦ EC000125 | 1 | 104,98 g | 79 mm | 88 mm | 58 mm | PA | 5 | 524,9 g | 395 mm | 88 mm | 58 mm | Z3
418867 | 4010337093114 | SCHUKO-Steckd. (IP20) Gira TX_44 Anthrazit | SCHUKO (IP20) Gira TX_44 anthracite |  |  | 2023-11-01 | 16.37 | 13 | 2024-11-01 | 16.89 | 13 | 2023-03-01 |  |  | 85366990 | DE | 05 | 5 | true | 2022-09-28 | 418867.jpg | https://katalog.gira.de/de_DE/datenblatt.html?artikelnr=418867 | TX_44 | Anthrazit | EC000125 | Socket outlet 8¦ EC000125 | 1 | 105,17 g | 79 mm | 88 mm | 58 mm | PA | 5 | 525,83 g | 395 mm | 88 mm | 58 mm | Z3
418870 | 4010337116943 | SCHUKO-Steckd. Flächenschalter Reinweiß | SCHUKO Gira F100 p.white |  |  | 2023-11-01 | 7.93 | 01 | 2024-11-01 | 8.18 | 01 | 2024-03-06 |  |  | 85366990 | DE | 05 | 5 | true | 2021-12-17 | 418870.png | https://katalog.gira.de/de_DE/datenblatt.html?artikelnr=418870 | Flächenschalter | Reinweiß glänzend | EC000125 | Socket outlet 8¦ EC000125 | 1 | 98 g | 83 mm | 83 mm | 53 mm | PA | 10 | 900 g | 256 mm | 160 mm | 74 mm | PK | 100 | 9.301 g | 396 mm | 266 mm | 330 mm | CT | 2700 |  |  |  |  | PF
438301 | 4010337093633 | SCHUKO-Steckd. SP o.Kr. SRK System 55 Cremeweiß | SCHUKO SP w/o cl. ST System 55 cr.white |  |  | 2023-11-01 | 10.23 | 01 | 2024-11-01 | 10.56 | 01 | 2024-01-23 |  |  | 85366990 | DE |  | 5 | true | 2022-09-28 | 438301.jpg | https://katalog.gira.de/de_DE/datenblatt.html?artikelnr=438301 | System 55 Programmübergreifend | Cremeweiß glänzend | EC000125 | Socket outlet 8¦ EC000125 | 1 | 99 g | 79 mm | 88 mm | 58 mm | PA | 5 | 495 g | 395 mm | 88 mm | 58 mm | Z3
438303 | 4010337093657 | SCHUKO-Steckd. SP o.Kr. SRK System 55 Reinweiß | SCHUKO SP w/o cl. ST System 55 p.white |  |  | 2023-11-01 | 10.23 | 01 | 2024-11-01 | 10.56 | 01 | 2024-01-23 |  |  | 85366990 | DE | 05 | 5 | true | 2022-09-29 | 438303.jpg | https://katalog.gira.de/de_DE/datenblatt.html?artikelnr=438303 | System 55 Programmübergreifend | Reinweiß glänzend | EC000125 | Socket outlet 8¦ EC000125 | 1 | 99 g | 79 mm | 88 mm | 58 mm | PA | 5 | 495 g | 395 mm | 88 mm | 58 mm | Z3
438326 | 4010337093664 | SCHUKO-Steckd. SP o.Kr. SRK System 55 F Alu | SCHUKO SP w/o cl. ST System 55 c.alum. |  |  | 2023-11-01 | 15.8 | 11 | 2024-11-01 | 16.31 | 11 | 2024-01-23 |  |  | 85366990 | DE | 05 | 5 | true | 2022-09-28 | 438326.jpg | https://katalog.gira.de/de_DE/datenblatt.html?artikelnr=438326 | System 55 Programmübergreifend | Farbe Alu | EC000125 | Socket outlet 8¦ EC000125 | 1 | 99 g | 79 mm | 88 mm | 58 mm | PA | 5 | 495 g | 395 mm | 88 mm | 58 mm | Z3
438327 | 4010337108450 | SCHUKO-Steckd. SP o.Kr. SRK System 55 Reinweiß m | SCHUKO SP w/o cl. ST System 55 p.white m |  |  | 2023-11-01 | 10.23 | 01 | 2024-11-01 | 10.56 | 01 | 2024-01-23 |  |  | 85366990 | DE | 05 | 5 | true | 2022-09-29 | 438327.jpg | https://katalog.gira.de/de_DE/datenblatt.html?artikelnr=438327 | System 55 Programmübergreifend | Reinweiß seidenmatt | EC000125 | Socket outlet 8¦ EC000125 | 1 | 98 g | 79 mm | 88 mm | 58 mm | PA | 5 | 491 g | 395 mm | 88 mm | 58 mm | Z3
438328 | 4010337093671 | SCHUKO-Steckd. SP o.Kr. SRK System 55 Anthrazit | SCHUKO SP w/o cl. ST System 55 anthracite |  |  | 2023-11-01 | 11.43 | 11 | 2024-11-01 | 11.8 | 11 | 2024-01-23 |  |  | 85366990 | DE | 05 | 5 | true | 2022-09-28 | 438328.jpg | https://katalog.gira.de/de_DE/datenblatt.html?artikelnr=438328 | System 55 Programmübergreifend | Anthrazit | EC000125 | Socket outlet 8¦ EC000125 | 1 | 99 g | 79 mm | 88 mm | 58 mm | PA | 5 | 495 g | 395 mm | 88 mm | 58 mm | Z3
441065 | 4010337094159 | SCHUKO-Steckd. KD + BSF Gira TX_44 F Alu | SCHUKO HC + in.sp. Gira TX_44 c.alum. |  |  | 2023-11-01 | 28.22 | 13 | 2024-11-01 | 29.12 | 13 | 2023-03-01 |  |  | 85366990 | DE | 05 | 5 | true | 2022-09-28 | 441065.jpg | https://katalog.gira.de/de_DE/datenblatt.html?artikelnr=441065 | TX_44 | Farbe Alu | EC000125 | Socket outlet 8¦ EC000125 | 1 | 119,38 g | 79 mm | 88 mm | 58 mm | PA | 5 | 596,92 g | 395 mm | 88 mm | 58 mm | Z3
441066 | 4010337094166 | SCHUKO-Steckd. KD + BSF Gira TX_44 Reinweiß | SCHUKO HC + in.sp. Gira TX_44 p.white |  |  | 2023-11-01 | 22.44 | 13 | 2024-11-01 | 23.16 | 13 | 2023-03-01 |  |  | 85366990 | DE | 05 | 5 | true | 2022-09-28 | 441066.jpg | https://katalog.gira.de/de_DE/datenblatt.html?artikelnr=441066 | TX_44 | Reinweiß | EC000125 | Socket outlet 8¦ EC000125 | 1 | 119,37 g | 79 mm | 88 mm | 58 mm | PA | 5 | 596,83 g | 395 mm | 88 mm | 58 mm | Z3
441067 | 4010337094173 | SCHUKO-Steckd. KD + BSF Gira TX_44 Anthrazit | SCHUKO HC + in.sp. Gira TX_44 anthracite |  |  | 2023-11-01 | 28.22 | 13 | 2024-11-01 | 29.12 | 13 | 2023-03-01 |  |  | 85366990 | DE | 05 | 5 | true | 2022-09-29 | 441067.jpg | https://katalog.gira.de/de_DE/datenblatt.html?artikelnr=441067 | TX_44 | Anthrazit | EC000125 | Socket outlet 8¦ EC000125 | 1 | 118,48 g | 79 mm | 88 mm | 58 mm | PA | 5 | 592,4 g | 395 mm | 88 mm | 58 mm | Z3
441401 | 4010337094388 | SCHUKO-Steckd. KD + SP System 55 Cremeweiß | SCHUKO HC + SP System 55 cr.white |  |  | 2023-11-01 | 18.01 | 01 | 2024-11-01 | 18.59 | 01 | 2023-03-01 |  |  | 85366990 | DE | 05 | 5 | true | 2022-09-28 | 441401.jpg | https://katalog.gira.de/de_DE/datenblatt.html?artikelnr=441401 | System 55 Programmübergreifend | Cremeweiß glänzend | EC000125 | Socket outlet 8¦ EC000125 | 1 | 109,82 g | 79 mm | 88 mm | 58 mm | PA | 5 | 549,08 g | 395 mm | 88 mm | 58 mm | Z3
441403 | 4010337094401 | SCHUKO-Steckd. KD + SP System 55 Reinweiß | SCHUKO HC + SP System 55 p.white |  |  | 2023-11-01 | 18.01 | 01 | 2024-11-01 | 18.59 | 01 | 2023-03-01 |  |  | 85366990 | DE | 05 | 5 | true | 2022-09-29 | 441403.jpg | https://katalog.gira.de/de_DE/datenblatt.html?artikelnr=441403 | System 55 Programmübergreifend | Reinweiß glänzend | EC000125 | Socket outlet 8¦ EC000125 | 1 | 112,75 g | 79 mm | 88 mm | 58 mm | PA | 5 | 563,75 g | 395 mm | 88 mm | 58 mm | Z3
441426 | 4010337094418 | SCHUKO-Steckd. KD + SP System 55 F Alu | SCHUKO HC + SP System 55 c.alum. |  |  | 2023-11-01 | 23.62 | 11 | 2024-11-01 | 24.38 | 11 | 2023-03-01 |  |  | 85366990 | DE | 05 | 5 | true | 2022-09-28 | 441426.jpg | https://katalog.gira.de/de_DE/datenblatt.html?artikelnr=441426 | System 55 Programmübergreifend | Farbe Alu | EC000125 | Socket outlet 8¦ EC000125 | 1 | 110,43 g | 79 mm | 88 mm | 58 mm | PA | 5 | 552,17 g | 395 mm | 88 mm | 58 mm | Z3
441427 | 4010337094425 | SCHUKO-Steckd. KD + SP System 55 Reinweiß m | SCHUKO HC + SP System 55 p.white m |  |  | 2023-11-01 | 18.01 | 01 | 2024-11-01 | 18.59 | 01 | 2023-03-01 |  |  | 85366990 | DE | 05 | 5 | true | 2022-09-29 | 441427.jpg | https://katalog.gira.de/de_DE/datenblatt.html?artikelnr=441427 | System 55 Programmübergreifend | Reinweiß seidenmatt | EC000125 | Socket outlet 8¦ EC000125 | 1 | 110,13 g | 79 mm | 88 mm | 58 mm | PA | 5 | 550,65 g | 395 mm | 88 mm | 58 mm | Z3
441428 | 4010337094432 | SCHUKO-Steckd. KD + SP System 55 Anthrazit | SCHUKO HC + SP System 55 anthracite |  |  | 2023-11-01 | 19.21 | 11 | 2024-11-01 | 19.82 | 11 | 2023-03-01 |  |  | 85366990 | DE | 05 | 5 | true | 2022-09-28 | 441428.jpg | https://katalog.gira.de/de_DE/datenblatt.html?artikelnr=441428 | System 55 Programmübergreifend | Anthrazit | EC000125 | Socket outlet 8¦ EC000125 | 1 | 110,13 g | 79 mm | 88 mm | 58 mm | PA | 5 | 550,65 g | 395 mm | 88 mm | 58 mm | Z3
441430 | 4010337094449 | SCHUKO-Steckd. KD + SP WG AP Grau | SCHUKO HC + SP WP SM grey |  |  | 2023-11-01 | 17.61 | 14 | 2024-11-01 | 18.17 | 14 | 2023-03-01 |  |  | 85366990 | DE | 05 | 5 | true | 2022-09-28 | 441430.jpg | https://katalog.gira.de/de_DE/datenblatt.html?artikelnr=441430 | Wassergeschützt Aufputz IP44 | Grau | EC000125 | Socket outlet 8¦ EC000125 | 1 | 159 g | 84 mm | 83 mm | 76 mm | PA
441470 | 4010337117469 | SCHUKO-Steckd. KD + SP Flächenschalter Reinweiß | SCHUKO HC + SP Gira F100 p.white |  |  | 2023-11-01 | 18.93 | 01 | 2024-11-01 | 19.54 | 01 | 2024-03-06 |  |  | 85366990 | DE | 05 | 5 | true | 2021-12-17 | 441470.png | https://katalog.gira.de/de_DE/datenblatt.html?artikelnr=441470 | Flächenschalter | Reinweiß glänzend | EC000125 | Socket outlet 8¦ EC000125 | 1 | 119 g | 79 mm | 88 mm | 58 mm | PA | 5 | 595,5 g | 395 mm | 88 mm | 58 mm | Z3
441801 | 4010337094920 | SCHUKO-Steckd. 30° + SP System 55 Cremeweiß | SCHUKO 30° + SP System 55 cr.white |  |  | 2023-11-01 | 12.62 | 01 | 2024-11-01 | 13.02 | 01 | 2023-03-01 |  |  | 85366990 | DE | 05 | 5 | true | 2022-09-28 | 441801.jpg | https://katalog.gira.de/de_DE/datenblatt.html?artikelnr=441801 | System 55 Programmübergreifend | Cremeweiß glänzend | EC000125 | Socket outlet 8¦ EC000125 | 1 | 95 g | 88 mm | 79 mm | 58 mm | PA | 5 | 475 g | 395 mm | 88 mm | 58 mm | Z3
441803 | 4010337094944 | SCHUKO-Steckd. 30° + SP System 55 Reinweiß | SCHUKO 30° + SP System 55 p.white |  |  | 2023-11-01 | 12.62 | 01 | 2024-11-01 | 13.02 | 01 | 2023-03-01 |  |  | 85366990 | DE | 05 | 5 | true | 2022-09-29 | 441803.jpg | https://katalog.gira.de/de_DE/datenblatt.html?artikelnr=441803 | System 55 Programmübergreifend | Reinweiß glänzend | EC000125 | Socket outlet 8¦ EC000125 | 1 | 94,5 g | 79 mm | 88 mm | 58 mm | PA | 5 | 474,5 g | 395 mm | 88 mm | 58 mm | Z3
441826 | 4010337094982 | SCHUKO-Steckd. 30° + SP System 55 F Alu | SCHUKO 30° + SP System 55 c.alum. |  |  | 2023-11-01 | 18.18 | 11 | 2024-11-01 | 18.76 | 11 | 2023-03-01 |  |  | 85366990 | DE | 05 | 5 | true | 2022-09-28 | 441826.jpg | https://katalog.gira.de/de_DE/datenblatt.html?artikelnr=441826 | System 55 Programmübergreifend | Farbe Alu | EC000125 | Socket outlet 8¦ EC000125 | 1 | 94,5 g | 88 mm | 79 mm | 58 mm | PA | 5 | 472,5 g | 395 mm | 88 mm | 58 mm | Z3
441827 | 4010337094999 | SCHUKO-Steckd. 30° + SP System 55 Reinweiß m | SCHUKO 30° + SP System 55 p.white m |  |  | 2023-11-01 | 12.62 | 01 | 2024-11-01 | 13.02 | 01 | 2023-03-01 |  |  | 85366990 | DE | 05 | 5 | true | 2022-09-28 | 441827.jpg | https://katalog.gira.de/de_DE/datenblatt.html?artikelnr=441827 | System 55 Programmübergreifend | Reinweiß seidenmatt | EC000125 | Socket outlet 8¦ EC000125 | 1 | 93,813 g | 88 mm | 79 mm | 58 mm | PA | 5 | 469,063 g | 395 mm | 88 mm | 58 mm | Z3
441828 | 4010337095026 | SCHUKO-Steckd. 30° + SP System 55 Anthrazit | SCHUKO 30° + SP System 55 anthracite |  |  | 2023-11-01 | 13.82 | 11 | 2024-11-01 | 14.26 | 11 | 2023-03-01 |  |  | 85366990 | DE | 05 | 5 | true | 2022-09-28 | 441828.jpg | https://katalog.gira.de/de_DE/datenblatt.html?artikelnr=441828 | System 55 Programmübergreifend | Anthrazit | EC000125 | Socket outlet 8¦ EC000125 | 1 | 89 g | 79 mm | 88 mm | 58 mm | PA | 5 | 445 g | 395 mm | 88 mm | 58 mm | Z3
441870 | 4010337117841 | SCHUKO-Steckd. 30° + SP Flächenschalter Reinweiß | SCHUKO 30° + SP Gira F100 p.white |  |  | 2023-11-01 | 13.12 | 01 | 2024-11-01 | 13.54 | 01 | 2024-03-08 |  |  | 85366990 | DE | 05 | 5 | true | 2021-12-17 | 441870.png | https://katalog.gira.de/de_DE/datenblatt.html?artikelnr=441870 | Flächenschalter | Reinweiß glänzend | EC000125 | Socket outlet 8¦ EC000125 | 1 | 95 g | 79 mm | 88 mm | 58 mm | PA | 5 | 473 g | 395 mm | 88 mm | 58 mm | Z3
442201 | 4010337092308 | Steckd. Dänisch SP System 55 Cremeweiß | sock.Danish SP System 55 cr.white |  |  | 2023-11-01 | 21.4 | 01 | 2024-11-01 | 22.08 | 01 | 2023-03-01 |  |  | 85366990 | DE | 05 | 5 | true | 2022-10-18 | 442201.jpg | https://katalog.gira.de/de_DE/datenblatt.html?artikelnr=442201 | System 55 Programmübergreifend | Cremeweiß glänzend | EC000125 | Socket outlet 8¦ EC000125 | 1 | 97 g | 88 mm | 79 mm | 58 mm | PA | 5 | 485 g | 395 mm | 88 mm | 58 mm | Z3
442203 | 4010337092322 | Steckd. Dänisch SP System 55 Reinweiß | sock.Danish SP System 55 p.white |  |  | 2023-11-01 | 21.4 | 01 | 2024-11-01 | 22.08 | 01 | 2023-03-01 |  |  | 85366990 | DE | 05 | 5 | true | 2022-10-18 | 442203.jpg | https://katalog.gira.de/de_DE/datenblatt.html?artikelnr=442203 | System 55 Programmübergreifend | Reinweiß glänzend | EC000125 | Socket outlet 8¦ EC000125 | 1 | 97 g | 88 mm | 79 mm | 58 mm | PA | 5 | 485 g | 395 mm | 88 mm | 58 mm | Z3
442226 | 4010337092339 | Steckd. Dänisch SP System 55 F Alu | sock.Danish SP System 55 c.alum. |  |  | 2023-11-01 | 27.19 | 11 | 2024-11-01 | 28.06 | 11 | 2023-03-01 |  |  | 85366990 | DE | 05 | 5 | true | 2022-10-18 | 442226.jpg | https://katalog.gira.de/de_DE/datenblatt.html?artikelnr=442226 | System 55 Programmübergreifend | Farbe Alu | EC000125 | Socket outlet 8¦ EC000125 | 1 | 97,167 g | 88 mm | 79 mm | 58 mm | PA | 5 | 485,833 g | 395 mm | 88 mm | 58 mm | Z3
442227 | 4010337092346 | Steckd. Dänisch SP System 55 Reinweiß m | sock.Danish SP System 55 p.white m |  |  | 2023-11-01 | 21.4 | 01 | 2024-11-01 | 22.08 | 01 | 2023-03-01 |  |  | 85366990 | DE | 05 | 5 | true | 2022-10-18 | 442227.jpg | https://katalog.gira.de/de_DE/datenblatt.html?artikelnr=442227 | System 55 Programmübergreifend | Reinweiß seidenmatt | EC000125 | Socket outlet 8¦ EC000125 | 1 | 97 g | 79 mm | 88 mm | 58 mm | PA | 5 | 485 g | 395 mm | 88 mm | 58 mm | Z3
442228 | 4010337092353 | Steckd. Dänisch SP System 55 Anthrazit | sock.Danish SP System 55 anthracite |  |  | 2023-11-01 | 22.65 | 11 | 2024-11-01 | 23.37 | 11 | 2023-03-01 |  |  | 85366990 | DE | 05 | 5 | true | 2022-09-28 | 442228.jpg | https://katalog.gira.de/de_DE/datenblatt.html?artikelnr=442228 | System 55 Programmübergreifend | Anthrazit | EC000125 | Socket outlet 8¦ EC000125 | 1 | 99 g | 79 mm | 88 mm | 58 mm | PA | 5 | 495 g | 395 mm | 88 mm | 58 mm | Z3
444001 | 4010337095040 | SCHUKO-Steckd. Vollpl. Standard 55 Cremeweiß | SCHUKO cov.unit Standard 55 cr.white |  |  | 2023-11-01 | 7.56 | 21 | 2024-11-01 | 7.8 | 21 | 2023-03-01 |  |  | 85366990 | DE | 05 | 5 | true | 2022-09-28 | 444001.jpg | https://katalog.gira.de/de_DE/datenblatt.html?artikelnr=444001 | System 55 Standard 55 | Cremeweiß glänzend | EC000125 | Socket outlet 8¦ EC000125 | 1 | 85,8 g | 80,29 mm | 80,28 mm | 41,33 mm | PA | 10 | 961,9 g | 237 mm | 179 mm | 83 mm | PK
444003 | 4010337095057 | SCHUKO-Steckd. Vollpl. Standard 55 Reinweiß | SCHUKO cov.unit Standard 55 p.white |  |  | 2023-11-01 | 7.56 | 21 | 2024-11-01 | 7.8 | 21 | 2023-03-01 |  |  | 85366990 | DE | 05 | 5 | true | 2022-09-28 | 444003.jpg | https://katalog.gira.de/de_DE/datenblatt.html?artikelnr=444003 | System 55 Standard 55 | Reinweiß glänzend | EC000125 | Socket outlet 8¦ EC000125 | 1 | 84,6 g | 80,42 mm | 80,32 mm | 41,61 mm | PA | 10 | 950,5 g | 255 mm | 179 mm | 88 mm | PK | 100 | 10.278 g | 450 mm | 375 mm | 265 mm | CT | 2700 |  |  |  |  | PF
444013 | 4010337093060 | SCHUKO-Steckd. + Montagepl. AP Reinweiß | SCHUKO sock. + mount.pl. SM p.white |  |  | 2023-11-01 | 11.39 | 13 | 2024-11-01 | 11.75 | 13 | 2023-11-30 |  |  | 85366990 | DE | 05 | 5 | true | 2023-12-04 | 444013.png | https://katalog.gira.de/de_DE/datenblatt.html?artikelnr=444013 | Aufputz | Reinweiß | EC000125 | Socket outlet 8¦ EC000125 | 1 | 84 g | 65 mm | 65 mm | 50 mm | PA | 10 | 977 g | 352 mm | 172 mm | 101 mm | PK
444027 | 4010337095064 | SCHUKO-Steckd. Vollpl. Standard 55 Reinweiß m | SCHUKO cov.unit Standard 55 p.white m |  |  | 2023-11-01 | 7.56 | 01 | 2024-11-01 | 7.8 | 01 | 2023-03-01 |  |  | 85366990 | DE | 05 | 5 | true | 2022-09-28 | 444027.jpg | https://katalog.gira.de/de_DE/datenblatt.html?artikelnr=444027 | System 55 Standard 55 | Reinweiß seidenmatt | EC000125 | Socket outlet 8¦ EC000125 | 1 | 84,1 g | 80,58 mm | 80,01 mm | 41,8 mm | PA | 10 | 946,2 g | 237 mm | 179 mm | 83 mm | PK | 100 | 10.363 g | 600 mm | 400 mm | 190 mm | CT
444030 | 4010337093985 | SCHUKO-Steckd. KD WG AP Grau | SCHUKO HC WP SM grey |  |  | 2023-11-01 | 14.29 | 24 | 2024-11-01 | 14.75 | 24 | 2023-06-28 |  |  | 85366990 | DE | 05 | 5 | true | 2022-09-28 | 444030.jpg | https://katalog.gira.de/de_DE/datenblatt.html?artikelnr=444030 | Wassergeschützt Aufputz IP44 | Grau | EC000125 | Socket outlet 8¦ EC000125 | 1 | 132,7 g | 80 mm | 76 mm | 61 mm | PA | 10 | 1.461 g | 340 mm | 180 mm | 90 mm | PK | 100 | 15.257 g | 360 mm | 345 mm | 460 mm | CT | 1600 |  |  |  |  | PF
445035 | 4010337094203 | SCHUKO-Steckd. KD (OT) WG AP Grau | SCHUKO HC (UHS) WP SM grey |  |  | 2023-11-01 | 8.33 | 14 | 2024-11-01 | 8.6 | 14 | 2023-09-20 |  |  | 85366990 | DE | 05 | 5 | true | 2022-09-28 | 445035.jpg | https://katalog.gira.de/de_DE/datenblatt.html?artikelnr=445035 | Wassergeschützt Aufputz IP44 | Grau | EC000125 | Socket outlet 8¦ EC000125 | 1 | 76,5 g | 83 mm | 83 mm | 53 mm | PA | 10 | 902 g | 335 mm | 178 mm | 86 mm | PK | 1440 |  |  |  |  | PF
445201 | 4010337094630 | SCHUKO-Steckd. Kontroll + BSF System 55 Cremeweiß | SCHUKO sock. ctrl.l. + in.sp. System 55 cr.white |  |  | 2023-11-01 | 27.24 | 01 | 2024-11-01 | 28.11 | 01 | 2023-03-01 |  |  | 85366990 | DE | 05 | 5 | true | 2022-09-28 | 445201.jpg | https://katalog.gira.de/de_DE/datenblatt.html?artikelnr=445201 | System 55 Programmübergreifend | Cremeweiß glänzend | EC000125 | Socket outlet 8¦ EC000125 | 1 | 99,93 g | 79 mm | 88 mm | 58 mm | PA | 5 | 499,65 g | 395 mm | 88 mm | 58 mm | Z3
445203 | 4010337094654 | SCHUKO-Steckd. Kontroll + BSF System 55 Reinweiß | SCHUKO sock. ctrl.l. + in.sp. System 55 p.white |  |  | 2023-11-01 | 27.24 | 01 | 2024-11-01 | 28.11 | 01 | 2023-03-01 |  |  | 85366990 | DE | 05 | 5 | true | 2022-09-29 | 445203.jpg | https://katalog.gira.de/de_DE/datenblatt.html?artikelnr=445203 | System 55 Programmübergreifend | Reinweiß glänzend | EC000125 | Socket outlet 8¦ EC000125 | 1 | 99,93 g | 79 mm | 88 mm | 58 mm | PA | 5 | 499,65 g | 395 mm | 88 mm | 58 mm | Z3
445226 | 4010337094661 | SCHUKO-Steckd. Kontroll + BSF System 55 F Alu | SCHUKO sock. ctrl.l. + in.sp. System 55 c.alum. |  |  | 2023-11-01 | 33.03 | 11 | 2024-11-01 | 34.09 | 11 | 2023-03-01 |  |  | 85366990 | DE | 05 | 5 | true | 2022-09-28 | 445226.jpg | https://katalog.gira.de/de_DE/datenblatt.html?artikelnr=445226 | System 55 Programmübergreifend | Farbe Alu | EC000125 | Socket outlet 8¦ EC000125 | 1 | 99,93 g | 79 mm | 88 mm | 58 mm | PA | 5 | 499,65 g | 395 mm | 88 mm | 58 mm | Z3
445227 | 4010337094678 | SCHUKO-Steckd. Kontroll + BSF System 55 Reinweiß m | SCHUKO sock. ctrl.l. + in.sp. System 55 p.white m |  |  | 2023-11-01 | 27.24 | 01 | 2024-11-01 | 28.11 | 01 | 2023-03-01 |  |  | 85366990 | DE | 05 | 5 | true | 2022-09-28 | 445227.jpg | https://katalog.gira.de/de_DE/datenblatt.html?artikelnr=445227 | System 55 Programmübergreifend | Reinweiß seidenmatt | EC000125 | Socket outlet 8¦ EC000125 | 1 | 99,93 g | 79 mm | 88 mm | 58 mm | PA | 5 | 499,65 g | 395 mm | 88 mm | 58 mm | Z3
445228 | 4010337094685 | SCHUKO-Steckd. Kontroll + BSF System 55 Anthrazit | SCHUKO sock. ctrl.l. + in.sp. System 55 anthracite |  |  | 2023-11-01 | 28.53 | 11 | 2024-11-01 | 29.44 | 11 | 2023-03-01 |  |  | 85366990 | DE | 05 | 5 | true | 2022-09-28 | 445228.jpg | https://katalog.gira.de/de_DE/datenblatt.html?artikelnr=445228 | System 55 Programmübergreifend | Anthrazit | EC000125 | Socket outlet 8¦ EC000125 | 1 | 99,93 g | 79 mm | 88 mm | 58 mm | PA | 5 | 499,65 g | 395 mm | 88 mm | 58 mm | Z3
445301 | 4010337093718 | SCHUKO-Steckd. SP System 55 Cremeweiß | SCHUKO sock. SP System 55 cr.white |  |  | 2023-11-01 | 10.23 | 01 | 2024-11-01 | 10.56 | 01 | 2023-03-01 |  |  | 85366990 | DE | 05 | 5 | true | 2022-09-28 | 445301.jpg | https://katalog.gira.de/de_DE/datenblatt.html?artikelnr=445301 | System 55 Programmübergreifend | Cremeweiß glänzend | EC000125 | Socket outlet 8¦ EC000125 | 1 | 77 g | 70,96 mm | 70,91 mm | 41,91 mm | PA | 10 | 865 g | 258 mm | 158 mm | 76 mm | PK | 100 | 9.300 g | 393 mm | 261 mm | 330 mm | CT
445303 | 4010337093732 | SCHUKO-Steckd. SP System 55 Reinweiß | SCHUKO sock. SP System 55 p.white |  |  | 2023-11-01 | 10.23 | 01 | 2024-11-01 | 10.56 | 01 | 2023-03-01 |  |  | 85366990 | DE | 05 | 5 | true | 2022-09-28 | 445303.jpg | https://katalog.gira.de/de_DE/datenblatt.html?artikelnr=445303 | System 55 Programmübergreifend | Reinweiß glänzend | EC000125 | Socket outlet 8¦ EC000125 | 1 | 96,5 g | 70,93 mm | 70,92 mm | 41,86 mm | PA | 10 | 873,5 g | 258 mm | 158 mm | 76 mm | PK | 100 | 9.022 g | 396 mm | 266 mm | 330 mm | CT | 2700 |  |  |  |  | PF
445326 | 4010337093756 | SCHUKO-Steckd. SP System 55 F Alu | SCHUKO sock. SP System 55 c.alum. |  |  | 2023-11-01 | 15.84 | 11 | 2024-11-01 | 16.35 | 11 | 2023-03-01 |  |  | 85366990 | DE | 05 | 5 | true | 2022-09-28 | 445326.jpg | https://katalog.gira.de/de_DE/datenblatt.html?artikelnr=445326 | System 55 Programmübergreifend | Farbe Alu | EC000125 | Socket outlet 8¦ EC000125 | 1 | 78,2 g | 70,96 mm | 70,92 mm | 42,22 mm | PA | 10 | 877,8 g | 258 mm | 158 mm | 76 mm | PK
445327 | 4010337093763 | SCHUKO-Steckd. SP System 55 Reinweiß m | SCHUKO sock. SP System 55 p.white m |  |  | 2023-11-01 | 10.23 | 01 | 2024-11-01 | 10.56 | 01 | 2023-03-01 |  |  | 85366990 | DE | 05 | 5 | true | 2022-09-28 | 445327.jpg | https://katalog.gira.de/de_DE/datenblatt.html?artikelnr=445327 | System 55 Programmübergreifend | Reinweiß seidenmatt | EC000125 | Socket outlet 8¦ EC000125 | 1 | 77 g | 70,96 mm | 70,91 mm | 41,91 mm | PA | 10 | 865 g | 258 mm | 158 mm | 76 mm | PK | 100 | 9.005 g | 396 mm | 266 mm | 330 mm | CT | 2700 |  |  |  |  | PF
445328 | 4010337093770 | SCHUKO-Steckd. SP System 55 Anthrazit | SCHUKO sock. SP System 55 anthracite |  |  | 2023-11-01 | 11.44 | 11 | 2024-11-01 | 11.81 | 11 | 2023-03-01 |  |  | 85366990 | DE | 05 | 5 | true | 2022-09-28 | 445328.jpg | https://katalog.gira.de/de_DE/datenblatt.html?artikelnr=445328 | System 55 Programmübergreifend | Anthrazit | EC000125 | Socket outlet 8¦ EC000125 | 1 | 77 g | 70,96 mm | 70,91 mm | 41,91 mm | PA | 10 | 865 g | 258 mm | 158 mm | 76 mm | PK | 100 | 9.005 g | 396 mm | 266 mm | 330 mm | CT | 2700 |  |  |  |  | PF
445365 | 4010337093831 | SCHUKO-Steckd. SP (IP20) Gira TX_44 F Alu | SCHUKO SP (IP20) Gira TX_44 c.alum. |  |  | 2023-11-01 | 18.62 | 13 | 2024-11-01 | 19.22 | 13 | 2023-03-01 |  |  | 85366990 | DE | 05 | 5 | false | 2022-09-28 | 445365.jpg | https://katalog.gira.de/de_DE/datenblatt.html?artikelnr=445365 | TX_44 | Farbe Alu | EC000125 | Socket outlet 8¦ EC000125 | 1 | 106,63 g | 79 mm | 88 mm | 58 mm | PA | 5 | 533,15 g | 395 mm | 88 mm | 58 mm | Z3
445366 | 4010337093848 | SCHUKO-Steckd. SP (IP20) Gira TX_44 Reinweiß | SCHUKO SP (IP20) Gira TX_44 p.white |  |  | 2023-11-01 | 12.9 | 13 | 2024-11-01 | 13.31 | 13 | 2023-03-01 |  |  | 85366990 | DE | 05 | 5 | false | 2022-09-29 | 445366.jpg | https://katalog.gira.de/de_DE/datenblatt.html?artikelnr=445366 | TX_44 | Reinweiß | EC000125 | Socket outlet 8¦ EC000125 | 1 | 106,63 g | 79 mm | 88 mm | 58 mm | PA | 5 | 533,15 g | 395 mm | 88 mm | 58 mm | Z3
445367 | 4010337093855 | SCHUKO-Steckd. SP (IP20) Gira TX_44 Anthrazit | SCHUKO SP (IP20) Gira TX_44 anthracite |  |  | 2023-11-01 | 18.62 | 13 | 2024-11-01 | 19.22 | 13 | 2023-03-01 |  |  | 85366990 | DE | 05 | 5 | true | 2022-09-29 | 445367.jpg | https://katalog.gira.de/de_DE/datenblatt.html?artikelnr=445367 | TX_44 | Anthrazit | EC000125 | Socket outlet 8¦ EC000125 | 1 | 106,63 g | 79 mm | 88 mm | 58 mm | PA | 5 | 533,15 g | 395 mm | 88 mm | 58 mm | Z3
445370 | 4010337117636 | SCHUKO-Steckd. SP Flächenschalter Reinweiß | SCHUKO sock. SP Gira F100 p.white |  |  | 2023-11-01 | 10.83 | 01 | 2024-11-01 | 11.18 | 01 | 2024-03-06 |  |  | 85366990 | DE | 05 | 5 | true | 2021-12-17 | 445370.png | https://katalog.gira.de/de_DE/datenblatt.html?artikelnr=445370 | Flächenschalter | Reinweiß glänzend | EC000125 | Socket outlet 8¦ EC000125 | 1 | 95 g | 84 mm | 84 mm | 77 mm | PA | 10 | 880 g | 256 mm | 158 mm | 76 mm | PK | 100 | 9.145 g | 396 mm | 336 mm | 267 mm | CT | 2700 |  |  |  |  | PF
445401 | 4010337094029 | SCHUKO-Steckd. KD System 55 Cremeweiß | SCHUKO HC System 55 cr.white |  |  | 2023-11-01 | 15.36 | 01 | 2024-11-01 | 15.85 | 01 | 2023-03-01 |  |  | 85366990 | DE | 05 | 5 | true | 2022-09-28 | 445401.jpg | https://katalog.gira.de/de_DE/datenblatt.html?artikelnr=445401 | System 55 Programmübergreifend | Cremeweiß glänzend | EC000125 | Socket outlet 8¦ EC000125 | 1 | 107,22 g | 79 mm | 88 mm | 58 mm | PA | 5 | 536,08 g | 395 mm | 88 mm | 58 mm | Z3
445403 | 4010337094050 | SCHUKO-Steckd. KD System 55 Reinweiß | SCHUKO HC System 55 p.white |  |  | 2023-11-01 | 15.36 | 01 | 2024-11-01 | 15.85 | 01 | 2023-03-01 |  |  | 85366990 | DE | 05 | 5 | true | 2022-09-29 | 445403.jpg | https://katalog.gira.de/de_DE/datenblatt.html?artikelnr=445403 | System 55 Programmübergreifend | Reinweiß glänzend | EC000125 | Socket outlet 8¦ EC000125 | 1 | 108,335 g | 88 mm | 79 mm | 58 mm | PA | 5 | 541,675 g | 395 mm | 88 mm | 58 mm | Z3
445426 | 4010337094074 | SCHUKO-Steckd. KD System 55 F Alu | SCHUKO HC System 55 c.alum. |  |  | 2023-11-01 | 21.21 | 11 | 2024-11-01 | 21.89 | 11 | 2023-03-01 |  |  | 85366990 | DE | 05 | 5 | true | 2022-09-28 | 445426.jpg | https://katalog.gira.de/de_DE/datenblatt.html?artikelnr=445426 | System 55 Programmübergreifend | Farbe Alu | EC000125 | Socket outlet 8¦ EC000125 | 1 | 108 g | 79 mm | 88 mm | 58 mm | PA | 5 | 543 g | 395 mm | 88 mm | 58 mm | Z3
445427 | 4010337094081 | SCHUKO-Steckd. KD System 55 Reinweiß m | SCHUKO HC System 55 p.white m |  |  | 2023-11-01 | 15.36 | 01 | 2024-11-01 | 15.85 | 01 | 2023-03-01 |  |  | 85366990 | DE | 05 | 5 | true | 2022-09-28 | 445427.jpg | https://katalog.gira.de/de_DE/datenblatt.html?artikelnr=445427 | System 55 Programmübergreifend | Reinweiß seidenmatt | EC000125 | Socket outlet 8¦ EC000125 | 1 | 108 g | 79 mm | 88 mm | 58 mm | PA | 5 | 542,5 g | 395 mm | 88 mm | 58 mm | Z3
445428 | 4010337094098 | SCHUKO-Steckd. KD System 55 Anthrazit | SCHUKO HC System 55 anthracite |  |  | 2023-11-01 | 16.66 | 11 | 2024-11-01 | 17.19 | 11 | 2023-03-01 |  |  | 85366990 | DE | 05 | 5 | true | 2022-09-29 | 445428.jpg | https://katalog.gira.de/de_DE/datenblatt.html?artikelnr=445428 | System 55 Programmübergreifend | Anthrazit | EC000125 | Socket outlet 8¦ EC000125 | 1 | 108,45 g | 88 mm | 79 mm | 58 mm | PA | 5 | 542,25 g | 395 mm | 88 mm | 58 mm | Z3
445465 | 4010337094111 | SCHUKO-Steckd. KD Gira TX_44 F Alu | SCHUKO HC Gira TX_44 c.alum. |  |  | 2023-11-01 | 24.49 | 13 | 2024-11-01 | 25.27 | 13 | 2023-03-01 |  |  | 85366990 | DE | 05 | 5 | true | 2022-09-29 | 445465.jpg | https://katalog.gira.de/de_DE/datenblatt.html?artikelnr=445465 | TX_44 | Farbe Alu | EC000125 | Socket outlet 8¦ EC000125 | 1 | 118 g | 79 mm | 88 mm | 58 mm | PA | 5 | 590 g | 395 mm | 88 mm | 58 mm | Z3
445466 | 4010337094128 | SCHUKO-Steckd. KD Gira TX_44 Reinweiß | SCHUKO HC Gira TX_44 p.white |  |  | 2023-11-01 | 18.75 | 13 | 2024-11-01 | 19.35 | 13 | 2023-03-01 |  |  | 85366990 | DE | 05 | 5 | true | 2022-09-29 | 445466.jpg | https://katalog.gira.de/de_DE/datenblatt.html?artikelnr=445466 | TX_44 | Reinweiß | EC000125 | Socket outlet 8¦ EC000125 | 1 | 116,8 g | 88 mm | 79 mm | 58 mm | PA | 5 | 584 g | 395 mm | 88 mm | 58 mm | Z3
445467 | 4010337094135 | SCHUKO-Steckd. KD Gira TX_44 Anthrazit | SCHUKO HC Gira TX_44 anthracite |  |  | 2023-11-01 | 24.49 | 13 | 2024-11-01 | 25.27 | 13 | 2023-03-01 |  |  | 85366990 | DE | 05 | 5 | true | 2022-09-29 | 445467.jpg | https://katalog.gira.de/de_DE/datenblatt.html?artikelnr=445467 | TX_44 | Anthrazit | EC000125 | Socket outlet 8¦ EC000125 | 1 | 118,15 g | 88 mm | 79 mm | 58 mm | PA | 5 | 590,75 g | 395 mm | 88 mm | 58 mm | Z3
445470 | 4010337117384 | SCHUKO-Steckd. KD Flächenschalter Reinweiß | SCHUKO HC Gira F100 p.white |  |  | 2023-11-01 | 16.03 | 01 | 2024-11-01 | 16.54 | 01 | 2024-03-06 |  |  | 85366990 | DE | 05 | 5 | true | 2021-12-17 | 445470.png | https://katalog.gira.de/de_DE/datenblatt.html?artikelnr=445470 | Flächenschalter | Reinweiß glänzend | EC000125 | Socket outlet 8¦ EC000125 | 1 | 119,5 g | 79 mm | 88 mm | 58 mm | PA | 5 | 600,5 g | 395 mm | 88 mm | 58 mm | Z3
445701 | 4010337093244 | SCHUKO-Steckd. BSF System 55 Cremeweiß | SCHUKO in.sp. System 55 cr.white |  |  | 2023-11-01 | 10.99 | 01 | 2024-11-01 | 11.34 | 01 | 2023-03-01 |  |  | 85366990 | DE | 05 | 5 | true | 2022-09-29 | 445701.jpg | https://katalog.gira.de/de_DE/datenblatt.html?artikelnr=445701 | System 55 Programmübergreifend | Cremeweiß glänzend | EC000125 | Socket outlet 8¦ EC000125 | 1 | 98,4 g | 79 mm | 88 mm | 58 mm | PA | 5 | 492 g | 395 mm | 88 mm | 58 mm | Z3
445703 | 4010337093268 | SCHUKO-Steckd. BSF System 55 Reinweiß | SCHUKO in.sp. System 55 p.white |  |  | 2023-11-01 | 10.99 | 01 | 2024-11-01 | 11.34 | 01 | 2023-03-01 |  |  | 85366990 | DE | 05 | 5 | true | 2022-09-29 | 445703.jpg | https://katalog.gira.de/de_DE/datenblatt.html?artikelnr=445703 | System 55 Programmübergreifend | Reinweiß glänzend | EC000125 | Socket outlet 8¦ EC000125 | 1 | 100,6 g | 79 mm | 88 mm | 58 mm | PA | 5 | 503 g | 395 mm | 88 mm | 58 mm | Z3
445726 | 4010337093312 | SCHUKO-Steckd. BSF System 55 F Alu | SCHUKO in.sp. System 55 c.alum. |  |  | 2023-11-01 | 16.8 | 11 | 2024-11-01 | 17.34 | 11 | 2023-03-01 |  |  | 85366990 | DE | 05 | 5 | true | 2022-09-28 | 445726.jpg | https://katalog.gira.de/de_DE/datenblatt.html?artikelnr=445726 | System 55 Programmübergreifend | Farbe Alu | EC000125 | Socket outlet 8¦ EC000125 | 1 | 98,4 g | 79 mm | 88 mm | 58 mm | PA | 5 | 492 g | 395 mm | 88 mm | 58 mm | Z3
445727 | 4010337093329 | SCHUKO-Steckd. BSF System 55 Reinweiß m | SCHUKO in.sp. System 55 p.white m |  |  | 2023-11-01 | 10.99 | 01 | 2024-11-01 | 11.34 | 01 | 2023-03-01 |  |  | 85366990 | DE | 05 | 5 | true | 2022-09-28 | 445727.jpg | https://katalog.gira.de/de_DE/datenblatt.html?artikelnr=445727 | System 55 Programmübergreifend | Reinweiß seidenmatt | EC000125 | Socket outlet 8¦ EC000125 | 1 | 98,4 g | 79 mm | 88 mm | 58 mm | PA | 5 | 501 g | 395 mm | 88 mm | 58 mm | Z3
445728 | 4010337093336 | SCHUKO-Steckd. BSF System 55 Anthrazit | SCHUKO in.sp. System 55 anthracite |  |  | 2023-11-01 | 12.25 | 11 | 2024-11-01 | 12.64 | 11 | 2023-03-01 |  |  | 85366990 | DE | 05 | 5 | true | 2022-09-28 | 445728.jpg | https://katalog.gira.de/de_DE/datenblatt.html?artikelnr=445728 | System 55 Programmübergreifend | Anthrazit | EC000125 | Socket outlet 8¦ EC000125 | 1 | 100,4 g | 79 mm | 88 mm | 58 mm | PA | 5 | 502 g | 395 mm | 88 mm | 58 mm | Z3
445770 | 4010337117254 | SCHUKO-Steckd. BSF Flächenschalter Reinweiß | SCHUKO in.sp. Gira F100 p.white |  |  | 2023-11-01 | 11.63 | 01 | 2024-11-01 | 12 | 01 | 2024-03-06 |  |  | 85366990 | DE | 05 | 5 | true | 2021-12-17 | 445770.png | https://katalog.gira.de/de_DE/datenblatt.html?artikelnr=445770 | Flächenschalter | Reinweiß glänzend | EC000125 | Socket outlet 8¦ EC000125 | 1 | 107,3 g | 79 mm | 88 mm | 58 mm | PA | 5 | 536,5 g | 395 mm | 88 mm | 58 mm | Z3
445801 | 4010337093176 | SCHUKO-Steckd. Aufdruck EDV System 55 Cremeweiß | SCHUKO impr.EDV System 55 cr.white |  |  | 2023-11-01 | 8.71 | 01 | 2024-11-01 | 8.99 | 01 | 2023-03-01 |  |  | 85366990 | DE | 05 | 5 | true | 2022-09-28 | 445801.jpg | https://katalog.gira.de/de_DE/datenblatt.html?artikelnr=445801 | System 55 Programmübergreifend | Cremeweiß glänzend | EC000125 | Socket outlet 8¦ EC000125 | 1 | 97,75 g | 79 mm | 88 mm | 58 mm | PA | 5 | 488,75 g | 395 mm | 88 mm | 58 mm | Z3
445803 | 4010337093190 | SCHUKO-Steckd. Aufdruck EDV System 55 Reinweiß | SCHUKO impr.EDV System 55 p.white |  |  | 2023-11-01 | 8.71 | 01 | 2024-11-01 | 8.99 | 01 | 2023-03-01 |  |  | 85366990 | DE | 05 | 5 | true | 2022-09-28 | 445803.jpg | https://katalog.gira.de/de_DE/datenblatt.html?artikelnr=445803 | System 55 Programmübergreifend | Reinweiß glänzend | EC000125 | Socket outlet 8¦ EC000125 | 1 | 99 g | 79 mm | 88 mm | 58 mm | PA | 5 | 499 g | 395 mm | 88 mm | 58 mm | Z3
445826 | 4010337093206 | SCHUKO-Steckd. Aufdruck EDV System 55 F Alu | SCHUKO impr.EDV System 55 c.alum. |  |  | 2023-11-01 | 14.49 | 11 | 2024-11-01 | 14.95 | 11 | 2023-03-01 |  |  | 85366990 | DE | 05 | 5 | true | 2022-09-29 | 445826.jpg | https://katalog.gira.de/de_DE/datenblatt.html?artikelnr=445826 | System 55 Programmübergreifend | Farbe Alu | EC000125 | Socket outlet 8¦ EC000125 | 1 | 97,75 g | 79 mm | 88 mm | 58 mm | PA | 5 | 488,75 g | 395 mm | 88 mm | 58 mm | Z3
445827 | 4010337093213 | SCHUKO-Steckd. Aufdruck EDV System 55 Reinweiß m | SCHUKO impr.EDV System 55 p.white m |  |  | 2023-11-01 | 8.71 | 01 | 2024-11-01 | 8.99 | 01 | 2023-03-01 |  |  | 85366990 | DE | 05 | 5 | true | 2022-09-28 | 445827.jpg | https://katalog.gira.de/de_DE/datenblatt.html?artikelnr=445827 | System 55 Programmübergreifend | Reinweiß seidenmatt | EC000125 | Socket outlet 8¦ EC000125 | 1 | 97,75 g | 79 mm | 88 mm | 58 mm | PA | 5 | 488,75 g | 395 mm | 88 mm | 58 mm | Z3
445828 | 4010337093220 | SCHUKO-Steckd. Aufdruck EDV System 55 Anthrazit | SCHUKO impr.EDV System 55 anthracite |  |  | 2023-11-01 | 9.97 | 11 | 2024-11-01 | 10.29 | 11 | 2023-03-01 |  |  | 85366990 | DE | 05 | 5 | true | 2022-09-28 | 445828.jpg | https://katalog.gira.de/de_DE/datenblatt.html?artikelnr=445828 | System 55 Programmübergreifend | Anthrazit | EC000125 | Socket outlet 8¦ EC000125 | 1 | 97,75 g | 79 mm | 88 mm | 58 mm | PA | 5 | 488,75 g | 395 mm | 88 mm | 58 mm | Z3
445870 | 4010337117155 | SCHUKO-Steckd. Aufdruck EDV Flächenschalter Reinweiß | SCHUKO impr.EDV Gira F100 p.white |  |  | 2023-11-01 | 9.69 | 01 | 2024-11-01 | 10 | 01 | 2024-03-08 |  |  | 85366990 | DE | 05 | 5 | true | 2021-12-17 | 445870.png | https://katalog.gira.de/de_DE/datenblatt.html?artikelnr=445870 | Flächenschalter | Reinweiß glänzend | EC000125 | Socket outlet 8¦ EC000125 | 1 | 105,1 g | 79 mm | 88 mm | 58 mm | PA | 5 | 525,5 g | 395 mm | 88 mm | 58 mm | Z3
446170 | 4010337117186 | SCHUKO-Steckd. Aufdruck EDV + SP Flächenschalter Reinweiß | SCHUKO sock. impr.EDV + SP Gira F100 p.white |  |  | 2023-11-01 | 12.62 | 01 | 2024-11-01 | 13.02 | 01 | 2024-03-08 |  |  | 85366990 | DE | 05 | 5 | true | 2021-12-17 | 446170.png | https://katalog.gira.de/de_DE/datenblatt.html?artikelnr=446170 | Flächenschalter | Reinweiß glänzend | EC000125 | Socket outlet 8¦ EC000125 | 1 | 78 g | 79 mm | 88 mm | 58 mm | PA | 5 | 515,5 g | 395 mm | 88 mm | 58 mm | Z3
446201 | 4010337093367 | SCHUKO-Steckd. BSF + SP System 55 Cremeweiß | SCHUKO sock. in.sp. + SP System 55 cr.white |  |  | 2023-11-01 | 13.79 | 01 | 2024-11-01 | 14.23 | 01 | 2023-03-01 |  |  | 85366990 | DE | 05 | 5 | true | 2022-09-28 | 446201.jpg | https://katalog.gira.de/de_DE/datenblatt.html?artikelnr=446201 | System 55 Programmübergreifend | Cremeweiß glänzend | EC000125 | Socket outlet 8¦ EC000125 | 1 | 102,75 g | 88 mm | 79 mm | 58 mm | PA | 5 | 513,75 g | 395 mm | 88 mm | 58 mm | Z3
446203 | 4010337093381 | SCHUKO-Steckd. BSF + SP System 55 Reinweiß | SCHUKO sock. in.sp. + SP System 55 p.white |  |  | 2023-11-01 | 13.79 | 01 | 2024-11-01 | 14.23 | 01 | 2023-03-01 |  |  | 85366990 | DE | 05 | 5 | true | 2022-09-29 | 446203.jpg | https://katalog.gira.de/de_DE/datenblatt.html?artikelnr=446203 | System 55 Programmübergreifend | Reinweiß glänzend | EC000125 | Socket outlet 8¦ EC000125 | 1 | 103 g | 79 mm | 88 mm | 58 mm | PA | 5 | 512 g | 395 mm | 88 mm | 58 mm | Z3
446226 | 4010337093398 | SCHUKO-Steckd. BSF + SP System 55 F Alu | SCHUKO sock. in.sp. + SP System 55 c.alum. |  |  | 2023-11-01 | 19.4 | 11 | 2024-11-01 | 20.02 | 11 | 2023-03-01 |  |  | 85366990 | DE | 05 | 5 | true | 2022-09-28 | 446226.jpg | https://katalog.gira.de/de_DE/datenblatt.html?artikelnr=446226 | System 55 Programmübergreifend | Farbe Alu | EC000125 | Socket outlet 8¦ EC000125 | 1 | 103,15 g | 79 mm | 88 mm | 58 mm | PA | 5 | 515,75 g | 395 mm | 88 mm | 58 mm | Z3
446227 | 4010337093404 | SCHUKO-Steckd. BSF + SP System 55 Reinweiß m | SCHUKO in.sp. + SP System 55 p.white m |  |  | 2023-11-01 | 13.79 | 01 | 2024-11-01 | 14.23 | 01 | 2023-03-01 |  |  | 85366990 | DE | 05 | 5 | true | 2022-09-28 | 446227.jpg | https://katalog.gira.de/de_DE/datenblatt.html?artikelnr=446227 | System 55 Programmübergreifend | Reinweiß seidenmatt | EC000125 | Socket outlet 8¦ EC000125 | 1 | 103,5 g | 79 mm | 88 mm | 58 mm | PA | 5 | 515,3 g | 395 mm | 88 mm | 58 mm | Z3
446228 | 4010337093411 | SCHUKO-Steckd. BSF + SP System 55 Anthrazit | SCHUKO sock. in.sp. + SP System 55 anthracite |  |  | 2023-11-01 | 15 | 11 | 2024-11-01 | 15.48 | 11 | 2023-03-01 |  |  | 85366990 | DE | 05 | 5 | true | 2022-09-29 | 446228.jpg | https://katalog.gira.de/de_DE/datenblatt.html?artikelnr=446228 | System 55 Programmübergreifend | Anthrazit | EC000125 | Socket outlet 8¦ EC000125 | 1 | 100 g | 79 mm | 88 mm | 58 mm | PA | 5 | 500 g | 395 mm | 88 mm | 58 mm | Z3
446265 | 4010337093480 | SCHUKO-Steckd. BSF + SP (IP20) Gira TX_44 F Alu | SCHUKO in.sp. + SP (IP20) Gira TX_44 c.alum. |  |  | 2023-11-01 | 30.47 | 13 | 2024-11-01 | 31.45 | 13 | 2023-03-01 |  |  | 85366990 | DE | 05 | 5 | true | 2022-09-28 | 446265.jpg | https://katalog.gira.de/de_DE/datenblatt.html?artikelnr=446265 | TX_44 | Farbe Alu | EC000125 | Socket outlet 8¦ EC000125 | 1 | 107,9 g | 79 mm | 88 mm | 58 mm | PA | 5 | 539,5 g | 395 mm | 88 mm | 58 mm | Z3
446266 | 4010337093497 | SCHUKO-Steckd. BSF + SP (IP20) Gira TX_44 Reinweiß | SCHUKO in.sp. + SP (IP20) Gira TX_44 p.white |  |  | 2023-11-01 | 24.69 | 13 | 2024-11-01 | 25.48 | 13 | 2023-03-01 |  |  | 85366990 | DE | 05 | 5 | true | 2022-09-28 | 446266.jpg | https://katalog.gira.de/de_DE/datenblatt.html?artikelnr=446266 | TX_44 | Reinweiß | EC000125 | Socket outlet 8¦ EC000125 | 1 | 107,9 g | 79 mm | 88 mm | 58 mm | PA | 5 | 539,5 g | 395 mm | 88 mm | 58 mm | Z3
446267 | 4010337093503 | SCHUKO-Steckd. BSF + SP (IP20) Gira TX_44 Anthrazit | SCHUKO in.sp. + SP (IP20) Gira TX_44 anthracite |  |  | 2023-11-01 | 30.47 | 13 | 2024-11-01 | 31.45 | 13 | 2023-03-01 |  |  | 85366990 | DE | 05 | 5 | true | 2022-09-29 | 446267.jpg | https://katalog.gira.de/de_DE/datenblatt.html?artikelnr=446267 | TX_44 | Anthrazit | EC000125 | Socket outlet 8¦ EC000125 | 1 | 107,9 g | 79 mm | 88 mm | 58 mm | PA | 5 | 539,5 g | 395 mm | 88 mm | 58 mm | Z3
446270 | 4010337117339 | SCHUKO-Steckd. BSF + SP Flächenschalter Reinweiß | SCHUKO in.sp. + SP Gira F100 p.white |  |  | 2023-11-01 | 14.53 | 01 | 2024-11-01 | 14.99 | 01 | 2024-03-08 |  |  | 85366990 | DE | 05 | 5 | true | 2021-12-17 | 446270.png | https://katalog.gira.de/de_DE/datenblatt.html?artikelnr=446270 | Flächenschalter | Reinweiß glänzend | EC000125 | Socket outlet 8¦ EC000125 | 1 | 105,5 g | 79 mm | 88 mm | 58 mm | PA | 5 | 526 g | 395 mm | 88 mm | 58 mm | Z3
446601 | 4010337095088 | SCHUKO-Steckd. o.Kr. System 55 Cremeweiß | SCHUKO w/o cl. System 55 cr.white |  |  | 2023-11-01 | 6.9 | 21 | 2024-11-01 | 7.12 | 21 | 2023-03-01 |  |  | 85366990 | DE | 05 | 5 | true | 2022-09-28 | 446601.jpg | https://katalog.gira.de/de_DE/datenblatt.html?artikelnr=446601 | System 55 Programmübergreifend | Cremeweiß glänzend | EC000125 | Socket outlet 8¦ EC000125 | 1 | 67 g | 71,01 mm | 70,98 mm | 42,93 mm | PA | 10 | 764,333 g | 258 mm | 158 mm | 76 mm | PK | 2730 |  |  |  |  | PF
446603 | 4010337095101 | SCHUKO-Steckd. o.Kr. System 55 Reinweiß | SCHUKO w/o cl. System 55 p.white |  |  | 2023-11-01 | 6.9 | 21 | 2024-11-01 | 7.12 | 21 | 2023-03-01 |  |  | 85366990 | DE | 05 | 5 | true | 2022-09-28 | 446603.jpg | https://katalog.gira.de/de_DE/datenblatt.html?artikelnr=446603 | System 55 Programmübergreifend | Reinweiß glänzend | EC000125 | Socket outlet 8¦ EC000125 | 1 | 67 g | 70,97 mm | 70,91 mm | 42,42 mm | PA | 10 | 762 g | 258 mm | 158 mm | 76 mm | PK | 2730 |  |  |  |  | PF
446626 | 4010337095118 | SCHUKO-Steckd. o.Kr. System 55 F Alu | SCHUKO w/o cl. System 55 c.alum. |  |  | 2023-11-01 | 13.1 | 11 | 2024-11-01 | 13.52 | 11 | 2023-03-01 |  |  | 85366990 | DE | 05 | 5 | true | 2022-09-28 | 446626.jpg | https://katalog.gira.de/de_DE/datenblatt.html?artikelnr=446626 | System 55 Programmübergreifend | Farbe Alu | EC000125 | Socket outlet 8¦ EC000125 | 1 | 67 g | 70,94 mm | 70,91 mm | 41,22 mm | PA | 10 | 765,8 g | 258 mm | 158 mm | 76 mm | PK
446627 | 4010337095125 | SCHUKO-Steckd. o.Kr. System 55 Reinweiß m | SCHUKO w/o cl. System 55 p.white m |  |  | 2023-11-01 | 6.9 | 21 | 2024-11-01 | 7.12 | 21 | 2023-03-01 |  |  | 85366990 | DE | 05 | 5 | true | 2022-09-28 | 446627.jpg | https://katalog.gira.de/de_DE/datenblatt.html?artikelnr=446627 | System 55 Programmübergreifend | Reinweiß seidenmatt | EC000125 | Socket outlet 8¦ EC000125 | 1 | 82 g | 88 mm | 79 mm | 58 mm | PA | 10 | 767 g | 258 mm | 158 mm | 76 mm | PK | 100 | 7.670 g | 396 mm | 266 mm | 330 mm | CT | 2700 | 207.090 g |  |  |  | PF
446628 | 4010337095132 | SCHUKO-Steckd. o.Kr. System 55 Anthrazit | SCHUKO w/o cl. System 55 anthracite |  |  | 2023-11-01 | 8.59 | 11 | 2024-11-01 | 8.86 | 11 | 2023-03-01 |  |  | 85366990 | DE | 05 | 5 | true | 2022-09-28 | 446628.jpg | https://katalog.gira.de/de_DE/datenblatt.html?artikelnr=446628 | System 55 Programmübergreifend | Anthrazit | EC000125 | Socket outlet 8¦ EC000125 | 1 | 93 g | 77 mm | 88 mm | 58 mm | PA | 10 | 773,5 g | 258 mm | 158 mm | 76 mm | PK | 100 | 8.239,5 g | 396 mm | 266 mm | 330 mm | CT | 2700 | 222.466,5 g |  |  |  | PF
446670 | 4010337117896 | SCHUKO-Steckd. o.Kr. Flächenschalter Reinweiß | SCHUKO w/o cl. Gira F100 p.white |  |  | 2023-11-01 | 7.93 | 01 | 2024-11-01 | 8.18 | 01 | 2024-03-06 |  |  | 85366990 | DE | 05 | 5 | true | 2021-12-17 | 446670.png | https://katalog.gira.de/de_DE/datenblatt.html?artikelnr=446670 | Flächenschalter | Reinweiß glänzend | EC000125 | Socket outlet 8¦ EC000125 | 1 | 90 g | 83 mm | 83 mm | 53 mm | PA | 10 | 820 g | 256 mm | 160 mm | 74 mm | PK
446765 | 4010337094548 | SCHUKO-Steckd. KD Schloss sortiert + BSF Gira TX_44 F Alu | SCHUKO HC lock diff.lock + in.sp. Gira TX_44 c.alum. |  |  | 2023-11-01 | 81.61 | 13 | 2024-11-01 | 84.22 | 13 | 2023-03-01 |  |  | 85366990 | DE | 05 | 5 | true | 2022-09-28 | 446765.jpg | https://katalog.gira.de/de_DE/datenblatt.html?artikelnr=446765 | TX_44 | Farbe Alu | EC000125 | Socket outlet 8¦ EC000125 | 1 | 135,44 g | 84 mm | 83 mm | 76 mm | PA
446766 | 4010337094555 | SCHUKO-Steckd. KD Schloss sortiert + BSF Gira TX_44 Reinweiß | SCHUKO HC lock diff.lock + in.sp. Gira TX_44 p.white |  |  | 2023-11-01 | 75.9 | 13 | 2024-11-01 | 78.33 | 13 | 2023-03-01 |  |  | 85366990 | DE | 05 | 5 | true | 2022-09-28 | 446766.jpg | https://katalog.gira.de/de_DE/datenblatt.html?artikelnr=446766 | TX_44 | Reinweiß | EC000125 | Socket outlet 8¦ EC000125 | 1 | 135,44 g | 84 mm | 83 mm | 76 mm | PA
446767 | 4010337094562 | SCHUKO-Steckd. KD Schloss sortiert + BSF Gira TX_44 Anthrazit | SCHUKO HC lock diff.lock + in.sp. Gira TX_44 anthracite |  |  | 2023-11-01 | 81.61 | 13 | 2024-11-01 | 84.22 | 13 | 2023-03-01 |  |  | 85366990 | DE | 05 | 5 | true | 2022-09-28 | 446767.jpg | https://katalog.gira.de/de_DE/datenblatt.html?artikelnr=446767 | TX_44 | Anthrazit | EC000125 | Socket outlet 8¦ EC000125 | 1 | 135,44 g | 84 mm | 83 mm | 76 mm | PA
448501 | 4010337095668 | Steckd. Erdstift + SP System 55 Cremeweiß | sock. earth pin + SP System 55 cr.white |  |  | 2023-11-01 | 12.07 | 01 | 2024-11-01 | 12.46 | 01 | 2023-03-01 |  |  | 85366990 | DE | 05 | 5 | true | 2022-09-28 | 448501.jpg | https://katalog.gira.de/de_DE/datenblatt.html?artikelnr=448501 | System 55 Programmübergreifend | Cremeweiß glänzend | EC000125 | Socket outlet 8¦ EC000125 | 1 | 100 g | 79 mm | 88 mm | 58 mm | PA | 5 | 500 g | 395 mm | 88 mm | 58 mm | Z3
448503 | 4010337095682 | Steckd. Erdstift + SP System 55 Reinweiß | sock. earth pin + SP System 55 p.white |  |  | 2023-11-01 | 12.07 | 01 | 2024-11-01 | 12.46 | 01 | 2023-03-01 |  |  | 85366990 | DE | 05 | 5 | true | 2022-09-28 | 448503.jpg | https://katalog.gira.de/de_DE/datenblatt.html?artikelnr=448503 | System 55 Programmübergreifend | Reinweiß glänzend | EC000125 | Socket outlet 8¦ EC000125 | 1 | 74,7 g | 70,95 mm | 70,93 mm | 38,51 mm | PA | 10 | 843,6 g | 258 mm | 158 mm | 76 mm | PK | 100 | 8.775,5 g | 396 mm | 266 mm | 330 mm | CT
448526 | 4010337095705 | Steckd. Erdstift + SP System 55 F Alu | sock. earth pin + SP System 55 c.alum. |  |  | 2023-11-01 | 17.65 | 11 | 2024-11-01 | 18.21 | 11 | 2023-03-01 |  |  | 85366990 | DE | 05 | 5 | true | 2022-09-28 | 448526.jpg | https://katalog.gira.de/de_DE/datenblatt.html?artikelnr=448526 | System 55 Programmübergreifend | Farbe Alu | EC000125 | Socket outlet 8¦ EC000125 | 1 | 75,3 g | 70,97 mm | 70,94 mm | 41,3 mm | PA | 10 | 847,5 g | 258 mm | 158 mm | 76 mm | PK
448527 | 4010337095712 | Steckd. Erdstift + SP System 55 Reinweiß m | sock. earth pin + SP System 55 p.white m |  |  | 2023-11-01 | 12.07 | 01 | 2024-11-01 | 12.46 | 01 | 2023-03-01 |  |  | 85366990 | DE | 05 | 5 | true | 2022-09-28 | 448527.jpg | https://katalog.gira.de/de_DE/datenblatt.html?artikelnr=448527 | System 55 Programmübergreifend | Reinweiß seidenmatt | EC000125 | Socket outlet 8¦ EC000125 | 1 | 75,3 g | 84 mm | 84 mm | 54 mm | PA | 10 | 849,5 g | 258 mm | 160 mm | 76 mm | PK
448528 | 4010337095729 | Steckd. Erdstift + SP System 55 Anthrazit | sock. earth pin + SP System 55 anthracite |  |  | 2023-11-01 | 13.3 | 11 | 2024-11-01 | 13.73 | 11 | 2023-03-01 |  |  | 85366990 | DE | 05 | 5 | true | 2022-09-28 | 448528.jpg | https://katalog.gira.de/de_DE/datenblatt.html?artikelnr=448528 | System 55 Programmübergreifend | Anthrazit | EC000125 | Socket outlet 8¦ EC000125 | 1 | 74,8 g | 70,98 mm | 70,92 mm | 39,17 mm | PA | 10 | 844,3 g | 258 mm | 158 mm | 76 mm | PK
448530 | 4010337095781 | Steckd. Erdstift KD + SP WG AP Grau | sock. earth pin HC + SP WP SM grey |  |  | 2023-11-01 | 21.9 | 14 | 2024-11-01 | 22.6 | 14 | 2023-03-01 |  |  | 85366990 | DE | 05 | 5 | true | 2022-10-18 | 448530.jpg | https://katalog.gira.de/de_DE/datenblatt.html?artikelnr=448530 | Wassergeschützt Aufputz IP44 | Grau | EC000125 | Socket outlet 8¦ EC000125 | 1 | 165 g | 84 mm | 83 mm | 76 mm | PA
448570 | 4010337117971 | Steckd. Erdstift + SP Flächenschalter Reinweiß | sock. earth pin + SP Gira F100 p.white |  |  | 2023-11-01 | 12.66 | 01 | 2024-11-01 | 13.07 | 01 | 2024-03-06 |  |  | 85366990 | DE | 05 | 5 | true | 2021-12-17 | 448570.png | https://katalog.gira.de/de_DE/datenblatt.html?artikelnr=448570 | Flächenschalter | Reinweiß glänzend | EC000125 | Socket outlet 8¦ EC000125 | 1 | 101 g | 79 mm | 88 mm | 58 mm | PA | 5 | 503,5 g | 395 mm | 88 mm | 58 mm | Z3
448801 | 4010337095804 | Steckd. Erdstift KD + SP System 55 Cremeweiß | sock. earth pin HC + SP System 55 cr.white |  |  | 2023-11-01 | 19.88 | 01 | 2024-11-01 | 20.52 | 01 | 2023-03-01 |  |  | 85366990 | DE | 05 | 5 | true | 2022-09-28 | 448801.jpg | https://katalog.gira.de/de_DE/datenblatt.html?artikelnr=448801 | System 55 Programmübergreifend | Cremeweiß glänzend | EC000125 | Socket outlet 8¦ EC000125 | 1 | 92 g | 79 mm | 88 mm | 58 mm | PA | 10 | 961,5 g | 258 mm | 160 mm | 74 mm | PK
448803 | 4010337095835 | Steckd. Erdstift KD + SP System 55 Reinweiß | sock. earth pin HC + SP System 55 p.white |  |  | 2023-11-01 | 19.88 | 01 | 2024-11-01 | 20.52 | 01 | 2023-03-01 |  |  | 85366990 | DE | 05 | 5 | true | 2022-09-28 | 448803.jpg | https://katalog.gira.de/de_DE/datenblatt.html?artikelnr=448803 | System 55 Programmübergreifend | Reinweiß glänzend | EC000125 | Socket outlet 8¦ EC000125 | 1 | 85 g | 70,82 mm | 70,62 mm | 42,91 mm | PA | 10 | 954 g | 258 mm | 160 mm | 74 mm | PK
448826 | 4010337095842 | Steckd. Erdstift KD + SP System 55 F Alu | sock. earth pin HC + SP System 55 c.alum. |  |  | 2023-11-01 | 25.48 | 11 | 2024-11-01 | 26.3 | 11 | 2023-03-01 |  |  | 85366990 | DE | 05 | 5 | true | 2022-09-28 | 448826.jpg | https://katalog.gira.de/de_DE/datenblatt.html?artikelnr=448826 | System 55 Programmübergreifend | Farbe Alu | EC000125 | Socket outlet 8¦ EC000125 | 1 | 94 g | 79 mm | 88 mm | 58 mm | PA | 10 | 1.032 g | 258 mm | 160 mm | 74 mm | PK
448827 | 4010337095859 | Steckd. Erdstift KD + SP System 55 Reinweiß m | sock. earth pin HC + SP System 55 p.white m |  |  | 2023-11-01 | 19.88 | 01 | 2024-11-01 | 20.52 | 01 | 2023-03-01 |  |  | 85366990 | DE | 05 | 5 | true | 2022-09-28 | 448827.jpg | https://katalog.gira.de/de_DE/datenblatt.html?artikelnr=448827 | System 55 Programmübergreifend | Reinweiß seidenmatt | EC000125 | Socket outlet 8¦ EC000125 | 1 | 101,5 g | 79 mm | 88 mm | 58 mm | PA | 10 | 955,5 g | 258 mm | 160 mm | 74 mm | PK
448828 | 4010337095866 | Steckd. Erdstift KD + SP System 55 Anthrazit | sock. earth pin HC + SP System 55 anthracite |  |  | 2023-11-01 | 21.11 | 11 | 2024-11-01 | 21.79 | 11 | 2023-03-01 |  |  | 85366990 | DE | 05 | 5 | true | 2022-09-28 | 448828.jpg | https://katalog.gira.de/de_DE/datenblatt.html?artikelnr=448828 | System 55 Programmübergreifend | Anthrazit | EC000125 | Socket outlet 8¦ EC000125 | 1 | 93 g | 79 mm | 88 mm | 58 mm | PA | 10 | 952,5 g | 258 mm | 160 mm | 74 mm | PK
448901 | 4010337095903 | Steckd. Erdstift LED-Leuchte + SP System 55 Cremeweiß | sock. earth pin LED light + SP System 55 cr.white |  |  | 2023-11-01 | 69.94 | 02 | 2024-11-01 | 72.32 | 02 | 2023-03-01 |  |  | 85366990 | DE | 05 | 5 | true | 2022-09-29 | 448901.jpg | https://katalog.gira.de/de_DE/datenblatt.html?artikelnr=448901 | System 55 Programmübergreifend | Cremeweiß glänzend | EC000125 | Socket outlet 8¦ EC000125 | 1 | 85 g | 79 mm | 88 mm | 58 mm | PA | 5 | 425 g | 395 mm | 88 mm | 58 mm | Z3
448903 | 4010337095927 | Steckd. Erdstift LED-Leuchte + SP System 55 Reinweiß | sock. earth pin LED light + SP System 55 p.white |  |  | 2023-11-01 | 69.94 | 02 | 2024-11-01 | 72.32 | 02 | 2023-03-01 |  |  | 85366990 | DE | 05 | 5 | true | 2022-09-29 | 448903.jpg | https://katalog.gira.de/de_DE/datenblatt.html?artikelnr=448903 | System 55 Programmübergreifend | Reinweiß glänzend | EC000125 | Socket outlet 8¦ EC000125 | 1 | 115,636 g | 88 mm | 79 mm | 58 mm | PA | 5 | 578,182 g | 395 mm | 88 mm | 58 mm | Z3
448926 | 4010337095934 | Steckd. Erdstift LED-Leuchte + SP System 55 F Alu | sock. earth pin LED light + SP System 55 c.alum. |  |  | 2023-11-01 | 75.48 | 02 | 2024-11-01 | 78.05 | 02 | 2023-03-01 |  |  | 85366990 | DE | 05 | 5 | true | 2022-09-29 | 448926.jpg | https://katalog.gira.de/de_DE/datenblatt.html?artikelnr=448926 | System 55 Programmübergreifend | Farbe Alu | EC000125 | Socket outlet 8¦ EC000125 | 1 | 120 g | 79 mm | 88 mm | 58 mm | PA | 5 | 600 g | 395 mm | 88 mm | 58 mm | Z3
448927 | 4010337095941 | Steckd. Erdstift LED-Leuchte + SP System 55 Reinweiß m | sock. earth pin LED light + SP System 55 p.white m |  |  | 2023-11-01 | 69.94 | 02 | 2024-11-01 | 72.32 | 02 | 2023-03-01 |  |  | 85366990 | DE | 05 | 5 | true | 2022-09-29 | 448927.jpg | https://katalog.gira.de/de_DE/datenblatt.html?artikelnr=448927 | System 55 Programmübergreifend | Reinweiß seidenmatt | EC000125 | Socket outlet 8¦ EC000125 | 1 | 122 g | 79 mm | 88 mm | 58 mm | PA | 5 | 610 g | 395 mm | 88 mm | 58 mm | Z3
448928 | 4010337095958 | Steckd. Erdstift LED-Leuchte + SP System 55 Anthrazit | sock. earth pin LED light + SP System 55 anthracite |  |  | 2023-11-01 | 72.15 | 02 | 2024-11-01 | 74.6 | 02 | 2023-03-01 |  |  | 85366990 | DE | 05 | 5 | true | 2022-09-29 | 448928.jpg | https://katalog.gira.de/de_DE/datenblatt.html?artikelnr=448928 | System 55 Programmübergreifend | Anthrazit | EC000125 | Socket outlet 8¦ EC000125 | 1 | 121 g | 79 mm | 88 mm | 58 mm | PA | 5 | 605 g | 395 mm | 88 mm | 58 mm | Z3
455201 | 4010337095200 | SCHUKO-Steckd. KD Kontroll + SP System 55 Cremeweiß | SCHUKO HC ctrl.l. + SP System 55 cr.white |  |  | 2023-11-01 | 33.68 | 01 | 2024-11-01 | 34.76 | 01 | 2023-03-01 |  |  | 85366990 | DE | 05 | 5 | true | 2022-09-28 | 455201.jpg | https://katalog.gira.de/de_DE/datenblatt.html?artikelnr=455201 | System 55 Programmübergreifend | Cremeweiß glänzend | EC000125 | Socket outlet 8¦ EC000125 | 1 | 110,88 g | 79 mm | 88 mm | 58 mm | PA | 5 | 554,4 g | 395 mm | 88 mm | 58 mm | Z3
455203 | 4010337095217 | SCHUKO-Steckd. KD Kontroll + SP System 55 Reinweiß | SCHUKO HC ctrl.l. + SP System 55 p.white |  |  | 2023-11-01 | 33.68 | 01 | 2024-11-01 | 34.76 | 01 | 2023-03-01 |  |  | 85366990 | DE | 05 | 5 | true | 2022-09-28 | 455203.jpg | https://katalog.gira.de/de_DE/datenblatt.html?artikelnr=455203 | System 55 Programmübergreifend | Reinweiß glänzend | EC000125 | Socket outlet 8¦ EC000125 | 1 | 110,88 g | 79 mm | 88 mm | 58 mm | PA | 5 | 554,4 g | 395 mm | 88 mm | 58 mm | Z3
455226 | 4010337095224 | SCHUKO-Steckd. KD Kontroll + SP System 55 F Alu | SCHUKO HC ctrl.l. + SP System 55 c.alum. |  |  | 2023-11-01 | 39.26 | 11 | 2024-11-01 | 40.52 | 11 | 2023-03-01 |  |  | 85366990 | DE | 05 | 5 | true | 2022-09-28 | 455226.jpg | https://katalog.gira.de/de_DE/datenblatt.html?artikelnr=455226 | System 55 Programmübergreifend | Farbe Alu | EC000125 | Socket outlet 8¦ EC000125 | 1 | 110,88 g | 79 mm | 88 mm | 58 mm | PA | 5 | 554,4 g | 395 mm | 88 mm | 58 mm | Z3
455227 | 4010337095231 | SCHUKO-Steckd. KD Kontroll + SP System 55 Reinweiß m | SCHUKO HC ctrl.l. + SP System 55 p.white m |  |  | 2023-11-01 | 33.68 | 01 | 2024-11-01 | 34.76 | 01 | 2023-03-01 |  |  | 85366990 | DE | 05 | 5 | true | 2022-09-28 | 455227.jpg | https://katalog.gira.de/de_DE/datenblatt.html?artikelnr=455227 | System 55 Programmübergreifend | Reinweiß seidenmatt | EC000125 | Socket outlet 8¦ EC000125 | 1 | 110,88 g | 79 mm | 88 mm | 58 mm | PA | 5 | 554,4 g | 395 mm | 88 mm | 58 mm | Z3
455228 | 4010337095248 | SCHUKO-Steckd. KD Kontroll + SP System 55 Anthrazit | SCHUKO HC ctrl.l. + SP System 55 anthracite |  |  | 2023-11-01 | 34.89 | 11 | 2024-11-01 | 36.01 | 11 | 2023-03-01 |  |  | 85366990 | DE | 05 | 5 | true | 2022-09-28 | 455228.jpg | https://katalog.gira.de/de_DE/datenblatt.html?artikelnr=455228 | System 55 Programmübergreifend | Anthrazit | EC000125 | Socket outlet 8¦ EC000125 | 1 | 110,88 g | 79 mm | 88 mm | 58 mm | PA | 5 | 554,4 g | 395 mm | 88 mm | 58 mm | Z3
455701 | 4010337094258 | SCHUKO-Steckd. KD BSF + SP System 55 Cremeweiß | SCHUKO HC in.sp. + SP System 55 cr.white |  |  | 2023-11-01 | 21.59 | 01 | 2024-11-01 | 22.28 | 01 | 2023-03-01 |  |  | 85366990 | DE | 05 | 5 | true | 2022-09-28 | 455701.jpg | https://katalog.gira.de/de_DE/datenblatt.html?artikelnr=455701 | System 55 Programmübergreifend | Cremeweiß glänzend | EC000125 | Socket outlet 8¦ EC000125 | 1 | 110,88 g | 79 mm | 88 mm | 58 mm | PA | 5 | 554,4 g | 395 mm | 88 mm | 58 mm | Z3
455703 | 4010337094265 | SCHUKO-Steckd. KD BSF + SP System 55 Reinweiß | SCHUKO HC in.sp. + SP System 55 p.white |  |  | 2023-11-01 | 21.59 | 01 | 2024-11-01 | 22.28 | 01 | 2023-03-01 |  |  | 85366990 | DE | 05 | 5 | true | 2022-09-29 | 455703.jpg | https://katalog.gira.de/de_DE/datenblatt.html?artikelnr=455703 | System 55 Programmübergreifend | Reinweiß glänzend | EC000125 | Socket outlet 8¦ EC000125 | 1 | 112,88 g | 79 mm | 88 mm | 58 mm | PA | 5 | 564 g | 395 mm | 88 mm | 58 mm | Z3
455726 | 4010337094289 | SCHUKO-Steckd. KD BSF + SP System 55 F Alu | SCHUKO HC in.sp. + SP System 55 c.alum. |  |  | 2023-11-01 | 27.19 | 11 | 2024-11-01 | 28.06 | 11 | 2023-03-01 |  |  | 85366990 | DE | 05 | 5 | true | 2022-09-28 | 455726.jpg | https://katalog.gira.de/de_DE/datenblatt.html?artikelnr=455726 | System 55 Programmübergreifend | Farbe Alu | EC000125 | Socket outlet 8¦ EC000125 | 1 | 110,88 g | 79 mm | 88 mm | 58 mm | PA | 5 | 554,4 g | 395 mm | 88 mm | 58 mm | Z3
455727 | 4010337094296 | SCHUKO-Steckd. KD BSF + SP System 55 Reinweiß m | SCHUKO HC in.sp. + SP System 55 p.white m |  |  | 2023-11-01 | 21.59 | 01 | 2024-11-01 | 22.28 | 01 | 2023-03-01 |  |  | 85366990 | DE | 05 | 5 | true | 2022-09-28 | 455727.jpg | https://katalog.gira.de/de_DE/datenblatt.html?artikelnr=455727 | System 55 Programmübergreifend | Reinweiß seidenmatt | EC000125 | Socket outlet 8¦ EC000125 | 1 | 110,88 g | 79 mm | 88 mm | 58 mm | PA | 5 | 554,4 g | 395 mm | 88 mm | 58 mm | Z3
455728 | 4010337094302 | SCHUKO-Steckd. KD BSF + SP System 55 Anthrazit | SCHUKO HC in.sp. + SP System 55 anthracite |  |  | 2023-11-01 | 22.85 | 11 | 2024-11-01 | 23.58 | 11 | 2023-03-01 |  |  | 85366990 | DE | 05 | 5 | true | 2022-09-28 | 455728.jpg | https://katalog.gira.de/de_DE/datenblatt.html?artikelnr=455728 | System 55 Programmübergreifend | Anthrazit | EC000125 | Socket outlet 8¦ EC000125 | 1 | 110,88 g | 79 mm | 88 mm | 58 mm | PA | 5 | 554,4 g | 395 mm | 88 mm | 58 mm | Z3
456030 | 4010337095644 | Set 2x SCHUKO KD Schloss gleich + BSF WG AP Grau | set 2x SCHUKO HC lock id.lock + in.sp. WP SM grey |  |  | 2023-11-01 | 136.84 | 14 | 2024-11-01 | 141.22 | 14 | 2023-03-01 |  |  | 85366990 | DE | 05 | 5 | true | 2022-09-28 | 456030.jpg | https://katalog.gira.de/de_DE/datenblatt.html?artikelnr=456030 | Wassergeschützt Aufputz IP44 | Grau | EC000125 | Socket outlet 8¦ EC000125 | 1 | 419,5 g | 169 mm | 84 mm | 108 mm | PA
456730 | 4010337094579 | SCHUKO-Steckd. KD Schloss sortiert + BSF WG AP Grau | SCHUKO HC lock diff.lock + in.sp. WP SM grey |  |  | 2023-11-01 | 68.46 | 14 | 2024-11-01 | 70.65 | 14 | 2023-03-01 |  |  | 85366990 | DE | 05 | 5 | true | 2022-09-28 | 456730.jpg | https://katalog.gira.de/de_DE/datenblatt.html?artikelnr=456730 | Wassergeschützt Aufputz IP44 | Grau | EC000125 | Socket outlet 8¦ EC000125 | 1 | 204 g | 84 mm | 83 mm | 76 mm | PA
456930 | 4010337094586 | SCHUKO-Steckd. KD Schloss gleich + BSF WG AP Grau | SCHUKO HC lock id.lock + in.sp. WP SM grey |  |  | 2023-11-01 | 68.46 | 14 | 2024-11-01 | 70.65 | 14 | 2023-03-01 |  |  | 85366990 | DE | 05 | 5 | true | 2022-09-28 | 456930.jpg | https://katalog.gira.de/de_DE/datenblatt.html?artikelnr=456930 | Wassergeschützt Aufputz IP44 | Grau | EC000125 | Socket outlet 8¦ EC000125 | 1 | 206,5 g | 84 mm | 83 mm | 76 mm | PA
456965 | 4010337094593 | SCHUKO-Steckd. KD Schloss gleich + BSF Gira TX_44 F Alu | SCHUKO HC lock id.lock + in.sp. Gira TX_44 c.alum. |  |  | 2023-11-01 | 81.61 | 13 | 2024-11-01 | 84.22 | 13 | 2023-03-01 |  |  | 85366990 | DE | 05 | 5 | true | 2022-09-28 | 456965.jpg | https://katalog.gira.de/de_DE/datenblatt.html?artikelnr=456965 | TX_44 | Farbe Alu | EC000125 | Socket outlet 8¦ EC000125 | 1 | 147 g | 84 mm | 83 mm | 76 mm | PA
456966 | 4010337094609 | SCHUKO-Steckd. KD Schloss gleich + BSF Gira TX_44 Reinweiß | SCHUKO HC lock id.lock + in.sp. Gira TX_44 p.white |  |  | 2023-11-01 | 75.9 | 13 | 2024-11-01 | 78.33 | 13 | 2023-03-01 |  |  | 85366990 | DE | 05 | 5 | true | 2022-09-28 | 456966.jpg | https://katalog.gira.de/de_DE/datenblatt.html?artikelnr=456966 | TX_44 | Reinweiß | EC000125 | Socket outlet 8¦ EC000125 | 1 | 137 g | 84 mm | 83 mm | 76 mm | PA
456967 | 4010337094616 | SCHUKO-Steckd. KD Schloss gleich + BSF Gira TX_44 Anthrazit | SCHUKO HC lock id.lock + in.sp. Gira TX_44 anthracite |  |  | 2023-11-01 | 81.61 | 13 | 2024-11-01 | 84.22 | 13 | 2023-03-01 |  |  | 85366990 | DE | 05 | 5 | true | 2022-09-28 | 456967.jpg | https://katalog.gira.de/de_DE/datenblatt.html?artikelnr=456967 | TX_44 | Anthrazit | EC000125 | Socket outlet 8¦ EC000125 | 1 | 136,75 g | 84 mm | 83 mm | 76 mm | PA
475401 | 4010337114154 | SCHUKO-Steckd. KD + SP SRK System 55 Cremeweiß | SCHUKO HC + SP ST System 55 cr.white |  |  | 2023-11-01 | 18.01 | 01 | 2024-11-01 | 18.59 | 01 | 2023-09-22 |  |  | 85366990 | DE | 05 | 5 | true | 2022-09-28 | 475401.jpg | https://katalog.gira.de/de_DE/datenblatt.html?artikelnr=475401 | System 55 Programmübergreifend | Cremeweiß glänzend | EC000125 | Socket outlet 8¦ EC000125 | 1 | 80 g | 79 mm | 88 mm | 58 mm | PA | 5 | 400 g | 395 mm | 88 mm | 58 mm | Z3
475403 | 4010337114178 | SCHUKO-Steckd. KD + SP SRK System 55 Reinweiß | SCHUKO HC + SP ST System 55 p.white |  |  | 2023-11-01 | 18.01 | 01 | 2024-11-01 | 18.59 | 01 | 2023-09-22 |  |  | 85366990 | DE | 05 | 5 | true | 2022-09-28 | 475403.jpg | https://katalog.gira.de/de_DE/datenblatt.html?artikelnr=475403 | System 55 Programmübergreifend | Reinweiß glänzend | EC000125 | Socket outlet 8¦ EC000125 | 1 | 111 g | 79 mm | 88 mm | 58 mm | PA | 5 | 555 g | 395 mm | 88 mm | 58 mm | Z3
475426 | 4010337114185 | SCHUKO-Steckd. KD + SP SRK System 55 F Alu | SCHUKO HC + SP ST System 55 c.alum. |  |  | 2023-11-01 | 23.62 | 11 | 2024-11-01 | 24.38 | 11 | 2023-09-22 |  |  | 85366990 | DE | 05 | 5 | true | 2022-09-28 | 475426.jpg | https://katalog.gira.de/de_DE/datenblatt.html?artikelnr=475426 | System 55 Programmübergreifend | Farbe Alu | EC000125 | Socket outlet 8¦ EC000125 | 1 | 84 g | 79 mm | 88 mm | 58 mm | PA | 5 | 420 g | 395 mm | 88 mm | 58 mm | Z3
475427 | 4010337114192 | SCHUKO-Steckd. KD + SP SRK System 55 Reinweiß m | SCHUKO HC + SP ST System 55 p.white m |  |  | 2023-11-01 | 18.01 | 01 | 2024-11-01 | 18.59 | 01 | 2023-09-22 |  |  | 85366990 | DE | 05 | 5 | true | 2022-09-28 | 475427.jpg | https://katalog.gira.de/de_DE/datenblatt.html?artikelnr=475427 | System 55 Programmübergreifend | Reinweiß seidenmatt | EC000125 | Socket outlet 8¦ EC000125 | 1 | 112 g | 79 mm | 88 mm | 58 mm | PA | 5 | 560 g | 395 mm | 88 mm | 58 mm | Z3
475428 | 4010337114208 | SCHUKO-Steckd. KD + SP SRK System 55 Anthrazit | SCHUKO HC + SP ST System 55 anthracite |  |  | 2023-11-01 | 19.21 | 11 | 2024-11-01 | 19.82 | 11 | 2023-09-22 |  |  | 85366990 | DE | 05 | 5 | true | 2022-09-28 | 475428.jpg | https://katalog.gira.de/de_DE/datenblatt.html?artikelnr=475428 | System 55 Programmübergreifend | Anthrazit | EC000125 | Socket outlet 8¦ EC000125 | 1 | 112 g | 79 mm | 88 mm | 58 mm | PA | 5 | 560 g | 395 mm | 88 mm | 58 mm | Z3
475501 | 4010337093879 | SCHUKO-Steckd. SP o.Kr. System 55 Cremeweiß | SCHUKO SP w/o cl. System 55 cr.white |  |  | 2023-11-01 | 10.23 | 01 | 2024-11-01 | 10.56 | 01 | 2023-03-01 |  |  | 85366990 | DE | 05 | 5 | true | 2022-09-28 | 475501.jpg | https://katalog.gira.de/de_DE/datenblatt.html?artikelnr=475501 | System 55 Programmübergreifend | Cremeweiß glänzend | EC000125 | Socket outlet 8¦ EC000125 | 1 | 85 g | 79 mm | 88 mm | 58 mm | PA | 10 | 791 g | 258 mm | 158 mm | 76 mm | PK
475503 | 4010337093893 | SCHUKO-Steckd. SP o.Kr. System 55 Reinweiß | SCHUKO SP w/o cl. System 55 p.white |  |  | 2023-11-01 | 10.23 | 01 | 2024-11-01 | 10.56 | 01 | 2023-03-01 |  |  | 85366990 | DE | 05 | 5 | true | 2022-09-28 | 475503.jpg | https://katalog.gira.de/de_DE/datenblatt.html?artikelnr=475503 | System 55 Programmübergreifend | Reinweiß glänzend | EC000125 | Socket outlet 8¦ EC000125 | 1 | 85,5 g | 88 mm | 79 mm | 58 mm | PA | 10 | 800 g | 258 mm | 158 mm | 76 mm | PK | 2730 |  |  |  |  | PF
475526 | 4010337093909 | SCHUKO-Steckd. SP o.Kr. System 55 F Alu | SCHUKO SP w/o cl. System 55 c.alum. |  |  | 2023-11-01 | 15.84 | 11 | 2024-11-01 | 16.35 | 11 | 2023-03-01 |  |  | 85366990 | DE | 05 | 5 | true | 2022-09-29 | 475526.jpg | https://katalog.gira.de/de_DE/datenblatt.html?artikelnr=475526 | System 55 Programmübergreifend | Farbe Alu | EC000125 | Socket outlet 8¦ EC000125 | 1 | 95,2 g | 79 mm | 88 mm | 58 mm | PA | 5 | 476 g | 395 mm | 88 mm | 58 mm | Z3
475527 | 4010337093916 | SCHUKO-Steckd. SP o.Kr. System 55 Reinweiß m | SCHUKO SP w/o cl. System 55 p.white m |  |  | 2023-11-01 | 10.23 | 01 | 2024-11-01 | 10.56 | 01 | 2023-03-01 |  |  | 85366990 | DE | 05 | 5 | true | 2022-09-28 | 475527.jpg | https://katalog.gira.de/de_DE/datenblatt.html?artikelnr=475527 | System 55 Programmübergreifend | Reinweiß seidenmatt | EC000125 | Socket outlet 8¦ EC000125 | 1 | 69 g | 88 mm | 79 mm | 58 mm | PA | 10 | 790 g | 258 mm | 158 mm | 76 mm | PK | 100 | 7.639,5 g | 393 mm | 261 mm | 330 mm | CT | 2700 | 206.266,5 g |  |  |  | PF
475528 | 4010337093923 | SCHUKO-Steckd. SP o.Kr. System 55 Anthrazit | SCHUKO SP w/o cl. System 55 anthracite |  |  | 2023-11-01 | 11.44 | 11 | 2024-11-01 | 11.81 | 11 | 2023-03-01 |  |  | 85366990 | DE | 05 | 5 | true | 2022-09-28 | 475528.jpg | https://katalog.gira.de/de_DE/datenblatt.html?artikelnr=475528 | System 55 Programmübergreifend | Anthrazit | EC000125 | Socket outlet 8¦ EC000125 | 1 | 69,3 g | 70,92 mm | 70,92 mm | 41,73 mm | PA | 10 | 788,5 g | 258 mm | 158 mm | 76 mm | PK
475570 | 4010337117513 | SCHUKO-Steckd. SP o.Kr. Flächenschalter Reinweiß | SCHUKO SP w/o cl. Gira F100 p.white |  |  | 2023-11-01 | 10.83 | 01 | 2024-11-01 | 11.18 | 01 | 2024-03-08 |  |  | 85366990 | DE | 05 | 5 | true | 2021-12-17 | 475570.png | https://katalog.gira.de/de_DE/datenblatt.html?artikelnr=475570 | Flächenschalter | Reinweiß glänzend | EC000125 | Socket outlet 8¦ EC000125 | 1 | 108,5 g | 79 mm | 88 mm | 58 mm | PA | 5 | 545,5 g | 395 mm | 88 mm | 58 mm | Z3
478013 | 4010337092643 | 2f-SCHUKO-Steckd. + Montagepl. AP Reinweiß | 2-g SCHUKO sock. + mount.pl. SM p.white |  |  | 2023-11-01 | 17.63 | 13 | 2024-11-01 | 18.19 | 13 | 2023-11-30 |  |  | 85366990 | DE | 05 | 5 | false | 2023-12-04 | 478013.png | https://katalog.gira.de/de_DE/datenblatt.html?artikelnr=478013 | Aufputz | Reinweiß | EC000125 | Socket outlet 8¦ EC000125 | 1 | 120 g | 105 mm | 65 mm | 50 mm | PA | 10 | 1.472 g | 380 mm | 170 mm | 130 mm | PK
478030 | 4010337092681 | 2f-SCHUKO-Steckd. senkr. KD WG AP Grau | 2g SCHUKO sock. vert. HC WP SM grey |  |  | 2023-11-01 | 33.9 | 24 | 2024-11-01 | 34.98 | 24 | 2023-07-01 |  |  | 85366990 | DE | 05 | 5 | true | 2022-09-28 | 478030.jpg | https://katalog.gira.de/de_DE/datenblatt.html?artikelnr=478030 | Wassergeschützt Aufputz IP44 | Grau | EC000125 | Socket outlet 8¦ EC000125 | 1 | 265,83 g | 163 mm | 76,06 mm | 62,62 mm | PA | 5 | 1.465,167 g | 335 mm | 178 mm | 86 mm | PK | 840 |  |  |  |  | PF
478130 | 4010337092704 | 2f-SCHUKO-Steckd. waager. KD WG AP Grau | 2g SCHUKO horiz. HC WP SM grey |  |  | 2023-11-01 | 33.9 | 24 | 2024-11-01 | 34.98 | 24 | 2023-06-28 |  |  | 85366990 | DE | 05 | 5 | true | 2022-09-28 | 478130.jpg | https://katalog.gira.de/de_DE/datenblatt.html?artikelnr=478130 | Wassergeschützt Aufputz IP44 | Grau | EC000125 | Socket outlet 8¦ EC000125 | 1 | 290 g | 164 mm | 82 mm | 85 mm | PA | 5 | 1.437 g | 335 mm | 178 mm | 86 mm | PK | 50 | 14.894,289 g | 457 mm | 368 mm | 343 mm | CT | 900 |  |  |  |  | PF
478913 | 4010337092742 | 3f-SCHUKO-Steckd. + Montagepl. AP Reinweiß | 3-g SCHUKO sock. + mount.pl. SM p.white |  |  | 2023-11-01 | 27.14 | 13 | 2024-11-01 | 28.01 | 13 | 2023-11-30 |  |  | 85366990 | DE | 05 | 5 | true | 2023-12-04 | 478913.png | https://katalog.gira.de/de_DE/datenblatt.html?artikelnr=478913 | Aufputz | Reinweiß | EC000125 | Socket outlet 8¦ EC000125 | 1 | 279,25 g | 225 mm | 103 mm | 84 mm | PA
478930 | 4010337092773 | 3f-SCHUKO-Steckd. waager. KD WG AP Grau | 3g SCHUKO sock. horiz. HC WP SM grey |  |  | 2023-11-01 | 62.42 | 14 | 2024-11-01 | 64.42 | 14 | 2023-07-01 |  |  | 85366990 | DE | 05 | 5 | true | 2022-09-28 | 478930.jpg | https://katalog.gira.de/de_DE/datenblatt.html?artikelnr=478930 | Wassergeschützt Aufputz IP44 | Grau | EC000125 | Socket outlet 8¦ EC000125 | 1 | 443,33 g | 231 mm | 90 mm | 108 mm | PA | 510 |  |  |  |  | PF
479301 | 4010337095286 | SCHUKO-Steckd. 2f verdr. + Rahmen Standard 55 Cremeweiß | SCHUKO 2-g pre-w. + fr. Standard 55 cr.white |  |  | 2023-11-01 | 21.84 | 01 | 2024-11-01 | 22.54 | 01 | 2023-03-01 |  |  | 85366990 | DE | 05 | 5 | true | 2022-09-28 | 479301.jpg | https://katalog.gira.de/de_DE/datenblatt.html?artikelnr=479301 | System 55 Standard 55 | Cremeweiß glänzend | EC000125 | Socket outlet 8¦ EC000125 | 1 | 132,33 g | 151,45 mm | 80,4 mm | 40,59 mm | PA | 5 | 734 g | 239 mm | 179 mm | 89 mm | PK
479303 | 4010337095293 | SCHUKO-Steckd. 2f verdr. + Rahmen Standard 55 Reinweiß | SCHUKO 2-g pre-w. + fr. Standard 55 p.white |  |  | 2023-11-01 | 21.84 | 01 | 2024-11-01 | 22.54 | 01 | 2023-03-01 |  |  | 85366990 | DE | 05 | 5 | true | 2022-09-28 | 479303.jpg | https://katalog.gira.de/de_DE/datenblatt.html?artikelnr=479303 | System 55 Standard 55 | Reinweiß glänzend | EC000125 | Socket outlet 8¦ EC000125 | 1 | 132,33 g | 151,45 mm | 80,4 mm | 40,59 mm | PA | 5 | 767 g | 255 mm | 179 mm | 86 mm | PK
479304 | 4010337095309 | SCHUKO-Steckd. 2f verdr. + Rahmen Standard 55 Reinweiß m | SCHUKO 2-g pre-w. + fr. Standard 55 p.white m |  |  | 2023-11-01 | 21.84 | 01 | 2024-11-01 | 22.54 | 01 | 2023-03-01 |  |  | 85366990 | DE | 05 | 5 | true | 2022-04-01 | 479304.jpg | https://katalog.gira.de/de_DE/datenblatt.html?artikelnr=479304 | System 55 Standard 55 | Reinweiß seidenmatt | EC000125 | Socket outlet 8¦ EC000125 | 1 | 166 g | 164 mm | 83 mm | 84 mm | PA | 5 | 728 g | 242 mm | 178 mm | 86 mm | PK
492001 | 4010337091851 | Abd. SCHUKO-Steckd. System 55 Cremeweiß | cov. SCHUKO sock. System 55 cr.white |  |  | 2023-11-01 | 2.87 | 01 | 2024-11-01 | 2.96 | 01 | 2023-03-01 |  |  | 85389099 | DE | 05 | 5 | false | 2021-01-25 | 492001.jpg | https://katalog.gira.de/de_DE/datenblatt.html?artikelnr=492001 | System 55 Programmübergreifend | Cremeweiß glänzend | EC002649 | Zubehör/Ersatzteile für Installationsschalterprogramme | 1 | 17,5 g | 55,06 mm | 55,06 mm | 29,53 mm | PA | 10 | 271,4 g | 258 mm | 158 mm | 76 mm | PK
492003 | 4010337091875 | Abd. SCHUKO-Steckd. System 55 Reinweiß | cov. SCHUKO sock. System 55 p.white |  |  | 2023-11-01 | 2.87 | 01 | 2024-11-01 | 2.96 | 01 | 2023-03-01 |  |  | 85389099 | DE | 05 | 5 | false | 2022-09-28 | 492003.jpg | https://katalog.gira.de/de_DE/datenblatt.html?artikelnr=492003 | System 55 Programmübergreifend | Reinweiß glänzend | EC002649 | Zubehör/Ersatzteile für Installationsschalterprogramme | 1 | 32,5 g | 55,4 mm | 55,3 mm | 29,35 mm | PA | 10 | 269,75 g | 258 mm | 158 mm | 76 mm | PK | 100 | 7.551,17 g | 396 mm | 266 mm | 330 mm | CT | 2700 | 203.881,59 g |  |  |  | PF
492026 | 4010337091882 | Abd. SCHUKO-Steckd. System 55 F Alu | cov. SCHUKO sock. System 55 c.alum. |  |  | 2023-11-01 | 9.6 | 11 | 2024-11-01 | 9.91 | 11 | 2023-03-01 |  |  | 85389099 | DE | 05 | 5 | false | 2021-01-25 | 492026.jpg | https://katalog.gira.de/de_DE/datenblatt.html?artikelnr=492026 | System 55 Programmübergreifend | Farbe Alu | EC002649 | Zubehör/Ersatzteile für Installationsschalterprogramme | 1 | 40,538 g | 88 mm | 79 mm | 58 mm | PA | 5 | 202,692 g | 395 mm | 88 mm | 58 mm | Z3
492027 | 4010337091899 | Abd. SCHUKO-Steckd. System 55 Reinweiß m | cov. SCHUKO sock. System 55 p.white m |  |  | 2023-11-01 | 2.87 | 01 | 2024-11-01 | 2.96 | 01 | 2023-03-01 |  |  | 85389099 | DE | 05 | 5 | false | 2022-09-28 | 492027.jpg | https://katalog.gira.de/de_DE/datenblatt.html?artikelnr=492027 | System 55 Programmübergreifend | Reinweiß seidenmatt | EC002649 | Zubehör/Ersatzteile für Installationsschalterprogramme | 1 | 17,6 g | 55,27 mm | 55,19 mm | 29,61 mm | PA | 10 | 270,5 g | 258 mm | 158 mm | 76 mm | PK
492028 | 4010337091905 | Abd. SCHUKO-Steckd. System 55 Anthrazit | cov. SCHUKO sock. System 55 anthracite |  |  | 2023-11-01 | 4.35 | 11 | 2024-11-01 | 4.49 | 11 | 2023-03-01 |  |  | 85389099 | DE | 05 | 5 | true | 2021-01-25 | 492028.jpg | https://katalog.gira.de/de_DE/datenblatt.html?artikelnr=492028 | System 55 Programmübergreifend | Anthrazit | EC002649 | Zubehör/Ersatzteile für Installationsschalterprogramme | 1 | 17,5 g | 55,21 mm | 55,2 mm | 29 mm | PA | 10 | 269 g | 258 mm | 158 mm | 76 mm | PK
492070 | 4010337127765 | Abd. SCHUKO-Steckd. Flächenschalter Reinweiß | cov. SCHUKO sock. Gira F100 p.white |  |  | 2023-11-01 | 3.58 | 01 | 2024-11-01 | 3.69 | 01 | 2024-08-05 |  |  | 85389099 | DE | 05 |  | false | 2024-07-26 | 492070.png | https://katalog.gira.de/de_DE/datenblatt.html?artikelnr=492070 | Flächenschalter | Reinweiß glänzend | EC002649 | Zubehör/Ersatzteile für Installationsschalterprogramme | 1 | 46 g | 79 mm | 88 mm | 58 mm | PA | 5 | 227 g | 395 mm | 88 mm | 58 mm | Z3
492101 | 4010337092131 | Abd. SCHUKO-Steckd. SP System 55 Cremeweiß | cov. SCHUKO sock. SP System 55 cr.white |  |  | 2023-11-01 | 6.71 | 01 | 2024-11-01 | 6.92 | 01 | 2023-03-01 |  |  | 85389099 | DE | 05 | 5 | false | 2021-01-25 | 492101.jpg | https://katalog.gira.de/de_DE/datenblatt.html?artikelnr=492101 | System 55 Programmübergreifend | Cremeweiß glänzend | EC002649 | Zubehör/Ersatzteile für Installationsschalterprogramme | 1 | 43,429 g | 88 mm | 79 mm | 58 mm | PA | 5 | 217,143 g | 395 mm | 88 mm | 58 mm | Z3
492103 | 4010337092155 | Abd. SCHUKO-Steckd. SP System 55 Reinweiß | cov. SCHUKO sock. SP System 55 p.white |  |  | 2023-11-01 | 6.71 | 01 | 2024-11-01 | 6.92 | 01 | 2023-03-01 |  |  | 85389099 | DE | 05 | 5 | false | 2021-01-25 | 492103.jpg | https://katalog.gira.de/de_DE/datenblatt.html?artikelnr=492103 | System 55 Programmübergreifend | Reinweiß glänzend | EC002649 | Zubehör/Ersatzteile für Installationsschalterprogramme | 1 | 35,5 g | 54,98 mm | 54,98 mm | 29,14 mm | PA | 10 | 297 g | 258 mm | 158 mm | 76 mm | PK
492126 | 4010337092162 | Abd. SCHUKO-Steckd. SP System 55 F Alu | cov. SCHUKO sock. SP System 55 c.alum. |  |  | 2023-11-01 | 13.49 | 11 | 2024-11-01 | 13.92 | 11 | 2023-03-01 |  |  | 85389099 | DE | 05 | 5 | false | 2022-09-28 | 492126.jpg | https://katalog.gira.de/de_DE/datenblatt.html?artikelnr=492126 | System 55 Programmübergreifend | Farbe Alu | EC002649 | Zubehör/Ersatzteile für Installationsschalterprogramme | 1 | 41 g | 79 mm | 88 mm | 58 mm | PA | 5 | 205 g | 395 mm | 88 mm | 58 mm | Z3
492127 | 4010337092179 | Abd. SCHUKO-Steckd. SP System 55 Reinweiß m | cov. SCHUKO sock. SP System 55 p.white m |  |  | 2023-11-01 | 6.71 | 01 | 2024-11-01 | 6.92 | 01 | 2023-03-01 |  |  | 85389099 | DE | 05 | 5 | false | 2021-01-25 | 492127.jpg | https://katalog.gira.de/de_DE/datenblatt.html?artikelnr=492127 | System 55 Programmübergreifend | Reinweiß seidenmatt | EC002649 | Zubehör/Ersatzteile für Installationsschalterprogramme | 1 | 20 g | 55 mm | 55 mm | 30 mm | PA | 10 | 293 g | 258 mm | 158 mm | 76 mm | PK
492128 | 4010337092186 | Abd. SCHUKO-Steckd. SP System 55 Anthrazit | cov. SCHUKO sock. SP System 55 anthracite |  |  | 2023-11-01 | 8.24 | 11 | 2024-11-01 | 8.5 | 11 | 2023-03-01 |  |  | 85389099 | DE | 05 | 5 | true | 2021-01-25 | 492128.jpg | https://katalog.gira.de/de_DE/datenblatt.html?artikelnr=492128 | System 55 Programmübergreifend | Anthrazit | EC002649 | Zubehör/Ersatzteile für Installationsschalterprogramme | 1 | 20 g | 55 mm | 55 mm | 29 mm | PA | 10 | 296 g | 258 mm | 158 mm | 76 mm | PK
492170 | 4010337127819 | Abd. SCHUKO-Steckd. SP Flächenschalter Reinweiß | cov. SCHUKO sock. SP Gira F100 p.white |  |  | 2023-11-01 | 7.43 | 01 | 2024-11-01 | 7.67 | 01 | 2024-08-05 |  |  | 85389099 | DE | 05 |  | false | 2024-07-26 | 492170.png | https://katalog.gira.de/de_DE/datenblatt.html?artikelnr=492170 | Flächenschalter | Reinweiß glänzend | EC002649 | Zubehör/Ersatzteile für Installationsschalterprogramme | 1 | 45,5 g | 79 mm | 88 mm | 58 mm | PA | 5 | 225,5 g | 395 mm | 88 mm | 58 mm | Z3
492201 | 4010337121183 | Abd. SCHUKO-Steckd. KD System 55 Cremeweiß | cov. SCHUKO sock. HC System 55 cr.white |  |  | 2023-11-01 | 12.29 | 01 | 2024-11-01 | 12.68 | 01 | 2023-03-01 |  |  | 85389099 | DE | 05 | 5 | false | 2022-09-28 | 492201.jpg | https://katalog.gira.de/de_DE/datenblatt.html?artikelnr=492201 | System 55 Programmübergreifend | Cremeweiß glänzend | EC002649 | Zubehör/Ersatzteile für Installationsschalterprogramme | 1 | 42 g | 83 mm | 83 mm | 53 mm | PA
492203 | 4010337121190 | Abd. SCHUKO-Steckd. KD System 55 Reinweiß | cov. SCHUKO sock. HC System 55 p.white |  |  | 2023-11-01 | 12.29 | 01 | 2024-11-01 | 12.68 | 01 | 2023-03-01 |  |  | 85389099 | DE | 05 | 5 | false | 2022-09-28 | 492203.jpg | https://katalog.gira.de/de_DE/datenblatt.html?artikelnr=492203 | System 55 Programmübergreifend | Reinweiß glänzend | EC002649 | Zubehör/Ersatzteile für Installationsschalterprogramme | 1 | 42,1 g | 86 mm | 83 mm | 55 mm | PA
492226 | 4010337121213 | Abd. SCHUKO-Steckd. KD System 55 F Alu | cov. SCHUKO sock. HC System 55 c.alum. |  |  | 2023-11-01 | 19.06 | 11 | 2024-11-01 | 19.67 | 11 | 2023-03-01 |  |  | 85389099 | DE | 05 | 5 | false | 2022-09-28 | 492226.jpg | https://katalog.gira.de/de_DE/datenblatt.html?artikelnr=492226 | System 55 Programmübergreifend | Farbe Alu | EC002649 | Zubehör/Ersatzteile für Installationsschalterprogramme | 1 | 42 g | 83 mm | 83 mm | 53 mm | PA
492227 | 4010337121220 | Abd. SCHUKO-Steckd. KD System 55 Reinweiß m | cov. SCHUKO sock. HC System 55 p.white m |  |  | 2023-11-01 | 12.29 | 01 | 2024-11-01 | 12.68 | 01 | 2023-03-01 |  |  | 85389099 | DE | 05 | 5 | false | 2022-09-28 | 492227.jpg | https://katalog.gira.de/de_DE/datenblatt.html?artikelnr=492227 | System 55 Programmübergreifend | Reinweiß seidenmatt | EC002649 | Zubehör/Ersatzteile für Installationsschalterprogramme | 1 | 42 g | 83 mm | 83 mm | 53 mm | PA
492228 | 4010337121237 | Abd. SCHUKO-Steckd. KD System 55 Anthrazit | cov. SCHUKO sock. HC System 55 anthracite |  |  | 2023-11-01 | 13.75 | 11 | 2024-11-01 | 14.19 | 11 | 2023-03-01 |  |  | 85389099 | DE | 05 | 5 | true | 2022-09-28 | 492228.jpg | https://katalog.gira.de/de_DE/datenblatt.html?artikelnr=492228 | System 55 Programmübergreifend | Anthrazit | EC002649 | Zubehör/Ersatzteile für Installationsschalterprogramme | 1 | 42 g | 85 mm | 87 mm | 58 mm | PA
492265 | 4010337112914 | Abd. SCHUKO-Steckd. KD Gira TX_44 F Alu | cov. SCHUKO sock. HC Gira TX_44 c.alum. |  |  | 2023-11-01 | 22.87 | 13 | 2024-11-01 | 23.6 | 13 | 2023-03-01 |  |  | 85389099 | DE | 05 | 5 | false | 2022-09-28 | 492265.jpg | https://katalog.gira.de/de_DE/datenblatt.html?artikelnr=492265 | TX_44 | Farbe Alu | EC002649 | Zubehör/Ersatzteile für Installationsschalterprogramme | 1 | 52 g | 83 mm | 83 mm | 53 mm | PA
492266 | 4010337112921 | Abd. SCHUKO-Steckd. KD Gira TX_44 Reinweiß | cov. SCHUKO sock. HC Gira TX_44 p.white |  |  | 2023-11-01 | 16.21 | 13 | 2024-11-01 | 16.73 | 13 | 2023-03-01 |  |  | 85389099 | DE | 05 | 5 | false | 2022-09-28 | 492266.jpg | https://katalog.gira.de/de_DE/datenblatt.html?artikelnr=492266 | TX_44 | Reinweiß | EC002649 | Zubehör/Ersatzteile für Installationsschalterprogramme | 1 | 52 g | 83 mm | 83 mm | 53 mm | PA
492267 | 4010337112938 | Abd. SCHUKO-Steckd. KD Gira TX_44 Anthrazit | cov. SCHUKO sock. HC Gira TX_44 anthracite |  |  | 2023-11-01 | 22.87 | 13 | 2024-11-01 | 23.6 | 13 | 2023-03-01 |  |  | 85389099 | DE | 05 | 5 | true | 2022-09-28 | 492267.jpg | https://katalog.gira.de/de_DE/datenblatt.html?artikelnr=492267 | TX_44 | Anthrazit | EC002649 | Zubehör/Ersatzteile für Installationsschalterprogramme | 1 | 51 g | 83 mm | 83 mm | 53 mm | PA
492270 | 4010337127864 | Abd. SCHUKO-Steckd. KD Flächenschalter Reinweiß | cov. SCHUKO sock. HC Gira F100 p.white |  |  | 2023-11-01 | 13.02 | 01 | 2024-11-01 | 13.44 | 01 | 2024-08-05 |  |  | 85389099 | DE | 05 |  | false | 2024-07-26 | 492270.png | https://katalog.gira.de/de_DE/datenblatt.html?artikelnr=492270 | Flächenschalter | Reinweiß glänzend | EC002649 | Zubehör/Ersatzteile für Installationsschalterprogramme | 1 | 61 g | 79 mm | 88 mm | 58 mm | PA | 5 | 303,5 g | 395 mm | 88 mm | 58 mm | Z3
492303 | 4010337112945 | Abd. SCHUKO-Steckd. BSF + SP System 55 Reinweiß | cov. SCHUKO in.sp. + SP System 55 p.white |  |  | 2023-11-01 | 10.65 | 01 | 2024-11-01 | 10.99 | 01 | 2023-03-01 |  |  | 85389099 | DE | 05 | 5 | true | 2022-09-28 | 492303.jpg | https://katalog.gira.de/de_DE/datenblatt.html?artikelnr=492303 | System 55 Programmübergreifend | Reinweiß glänzend | EC002649 | Zubehör/Ersatzteile für Installationsschalterprogramme | 1 | 42 g | 88 mm | 79 mm | 58 mm | PA | 5 | 210 g | 395 mm | 88 mm | 58 mm | Z3
492901 | 4010337112969 | Abd. SCHUKO-Steckd. Vollpl. System 55 Cremeweiß | cov. SCHUKO sock. cov.unit System 55 cr.white |  |  | 2023-11-01 | 3.58 | 01 | 2024-11-01 | 3.69 | 01 | 2023-03-01 |  |  | 85389099 | DE | 05 |  | false | 2022-09-28 | 492901.jpg | https://katalog.gira.de/de_DE/datenblatt.html?artikelnr=492901 | System 55 Programmübergreifend | Cremeweiß glänzend | EC002649 | Zubehör/Ersatzteile für Installationsschalterprogramme | 1 | 43 g | 83 mm | 83 mm | 53 mm | PA
492903 | 4010337112976 | Abd. SCHUKO-Steckd. Vollpl. System 55 Reinweiß | cov. SCHUKO sock. cov.unit System 55 p.white |  |  | 2023-11-01 | 3.58 | 01 | 2024-11-01 | 3.69 | 01 | 2023-03-01 |  |  | 85389099 | DE | 05 | 5 | false | 2022-09-28 | 492903.jpg | https://katalog.gira.de/de_DE/datenblatt.html?artikelnr=492903 | System 55 Programmübergreifend | Reinweiß glänzend | EC002649 | Zubehör/Ersatzteile für Installationsschalterprogramme | 1 | 27,5 g | 82 mm | 82 mm | 30 mm | PA | 10 | 415,75 g | 250 mm | 179 mm | 89 mm | PK
492904 | 4010337112983 | Abd. SCHUKO-Steckd. Vollpl. System 55 Reinweiß m | cov. SCHUKO sock. cov.unit System 55 p.white m |  |  | 2023-11-01 | 3.58 | 01 | 2024-11-01 | 3.69 | 01 | 2023-03-01 |  |  | 85389099 | DE | 05 | 5 | false | 2022-09-28 | 492904.jpg | https://katalog.gira.de/de_DE/datenblatt.html?artikelnr=492904 | System 55 Standard 55 | Reinweiß seidenmatt | EC002649 | Zubehör/Ersatzteile für Installationsschalterprogramme | 1 | 43 g | 83 mm | 83 mm | 53 mm | PA
494203 | 4010337113034 | Abd. SCHUKO-Steckd. KD + SP System 55 Reinweiß | cov. SCHUKO sock. HC + SP System 55 p.white |  |  | 2023-11-01 | 16.17 | 01 | 2024-11-01 | 16.69 | 01 | 2023-03-01 |  |  | 85389099 | DE | 05 | 5 | false | 2022-09-28 | 494203.jpg | https://katalog.gira.de/de_DE/datenblatt.html?artikelnr=494203 | System 55 Programmübergreifend | Reinweiß glänzend | EC002649 | Zubehör/Ersatzteile für Installationsschalterprogramme | 1 | 52 g | 79 mm | 88 mm | 58 mm | PA | 5 | 253 g | 395 mm | 88 mm | 58 mm | Z3
494227 | 4010337113041 | Abd. SCHUKO-Steckd. KD + SP System 55 Reinweiß m | cov. SCHUKO sock. HC + SP System 55 p.white m |  |  | 2023-11-01 | 16.17 | 01 | 2024-11-01 | 16.69 | 01 | 2023-03-01 |  |  | 85389099 | DE | 05 | 5 | false | 2022-09-28 | 494227.jpg | https://katalog.gira.de/de_DE/datenblatt.html?artikelnr=494227 | System 55 Programmübergreifend | Reinweiß seidenmatt | EC002649 | Zubehör/Ersatzteile für Installationsschalterprogramme | 1 | 53 g | 79 mm | 88 mm | 58 mm | PA | 5 | 265 g | 395 mm | 88 mm | 58 mm | Z3
494228 | 4010337113058 | Abd. SCHUKO-Steckd. KD + SP System 55 Anthrazit | cov. SCHUKO sock. HC + SP System 55 anthracite |  |  | 2023-11-01 | 17.64 | 11 | 2024-11-01 | 18.2 | 11 | 2023-03-01 |  |  | 85389099 | DE | 05 | 5 | true | 2022-09-28 | 494228.jpg | https://katalog.gira.de/de_DE/datenblatt.html?artikelnr=494228 | System 55 Programmübergreifend | Anthrazit | EC002649 | Zubehör/Ersatzteile für Installationsschalterprogramme | 1 | 53 g | 79 mm | 88 mm | 58 mm | PA | 5 | 265 g | 395 mm | 88 mm | 58 mm | Z3
494230 | 4010337113065 | Gehäuse-OT SCHUKO-Steckd. KD + SP WG AP Grau | UHS SCHUKO sock. HC + SP WP SM grey |  |  | 2023-11-01 | 8.45 | 14 | 2024-11-01 | 8.72 | 14 | 2023-03-01 |  |  | 85389099 | DE | 05 |  | false | 2022-09-28 | 494230.jpg | https://katalog.gira.de/de_DE/datenblatt.html?artikelnr=494230 | Wassergeschützt Aufputz IP44 | Grau | EC002649 | Zubehör/Ersatzteile für Installationsschalterprogramme | 1 | 133 g | 83 mm | 83 mm | 75 mm | PA
494501 | 4010337092216 | Abd. Steckd. Erdstift SP System 55 Cremeweiß | cov. sock. earth pin SP System 55 cr.white |  |  | 2023-11-01 | 6.71 | 01 | 2024-11-01 | 6.92 | 01 | 2023-03-01 |  |  | 85389099 | DE | 05 | 5 | false | 2021-01-25 | 494501.jpg | https://katalog.gira.de/de_DE/datenblatt.html?artikelnr=494501 | System 55 Programmübergreifend | Cremeweiß glänzend | EC002649 | Zubehör/Ersatzteile für Installationsschalterprogramme | 1 | 42 g | 79 mm | 88 mm | 58 mm | PA | 10 |  |  |  |  | PK
494503 | 4010337092230 | Abd. Steckd. Erdstift SP System 55 Reinweiß | cov. sock. earth pin SP System 55 p.white |  |  | 2023-11-01 | 6.71 | 01 | 2024-11-01 | 6.92 | 01 | 2023-03-01 |  |  | 85389099 | DE | 05 |  | false | 2021-01-25 | 494503.jpg | https://katalog.gira.de/de_DE/datenblatt.html?artikelnr=494503 | System 55 Programmübergreifend | Reinweiß glänzend | EC002649 | Zubehör/Ersatzteile für Installationsschalterprogramme | 1 | 42 g | 79 mm | 88 mm | 58 mm | PA | 10 | 286,5 g | 261 mm | 159 mm | 75 mm | PK
494526 | 4010337092247 | Abd. Steckd. Erdstift SP System 55 F Alu | cov. sock. earth pin SP System 55 c.alum. |  |  | 2023-11-01 | 13.49 | 11 | 2024-11-01 | 13.92 | 11 | 2023-03-01 |  |  | 85389099 | DE | 05 | 5 | false | 2022-09-28 | 494526.jpg | https://katalog.gira.de/de_DE/datenblatt.html?artikelnr=494526 | System 55 Programmübergreifend | Farbe Alu | EC002649 | Zubehör/Ersatzteile für Installationsschalterprogramme | 1 | 43 g | 79 mm | 88 mm | 58 mm | PA
494527 | 4010337092254 | Abd. Steckd. Erdstift SP System 55 Reinweiß m | cov. sock. earth pin SP System 55 p.white m |  |  | 2023-11-01 | 6.71 | 01 | 2024-11-01 | 6.92 | 01 | 2023-03-01 |  |  | 85389099 | DE | 05 | 5 | false | 2021-01-25 | 494527.jpg | https://katalog.gira.de/de_DE/datenblatt.html?artikelnr=494527 | System 55 Programmübergreifend | Reinweiß seidenmatt | EC002649 | Zubehör/Ersatzteile für Installationsschalterprogramme | 1 | 42 g | 79 mm | 88 mm | 58 mm | PA
494528 | 4010337092261 | Abd. Steckd. Erdstift SP System 55 Anthrazit | cov. sock. earth pin SP System 55 anthracite |  |  | 2023-11-01 | 8.24 | 11 | 2024-11-01 | 8.5 | 11 | 2023-03-01 |  |  | 85389099 | DE | 05 | 5 | true | 2021-01-25 | 494528.jpg | https://katalog.gira.de/de_DE/datenblatt.html?artikelnr=494528 | System 55 Programmübergreifend | Anthrazit | EC002649 | Zubehör/Ersatzteile für Installationsschalterprogramme | 1 | 42 g | 79 mm | 88 mm | 58 mm | PA | 5 | 210 g | 395 mm | 88 mm | 58 mm | Z3
494570 | 4010337127970 | Abd. Steckd. Erdstift SP Flächenschalter Reinweiß | cov. sock. earth pin SP Gira F100 p.white |  |  | 2023-11-01 | 7.43 | 02 | 2024-11-01 | 7.68 | 02 | 2024-08-05 |  |  | 85389099 | DE | 05 |  | false | 2024-07-26 | 494570.png | https://katalog.gira.de/de_DE/datenblatt.html?artikelnr=494570 | Flächenschalter | Reinweiß glänzend | EC002649 | Zubehör/Ersatzteile für Installationsschalterprogramme | 1 | 42 g | 79 mm | 88 mm | 58 mm | PA | 10 |  |  |  |  | PK
494703 | 4010337113102 | Abd. SCHUKO-Steckd. BSF System 55 Reinweiß | cov. SCHUKO sock. in.sp. System 55 p.white |  |  | 2023-11-01 | 7.17 | 01 | 2024-11-01 | 7.4 | 01 | 2023-03-01 |  |  | 85389099 | DE | 05 | 5 | true | 2022-09-28 | 494703.jpg | https://katalog.gira.de/de_DE/datenblatt.html?artikelnr=494703 | System 55 Programmübergreifend | Reinweiß glänzend | EC002649 | Zubehör/Ersatzteile für Installationsschalterprogramme | 1 | 34 g | 83 mm | 83 mm | 53 mm | PA
494726 | 4010337113119 | Abd. SCHUKO-Steckd. BSF System 55 F Alu | cov. SCHUKO sock. in.sp. System 55 c.alum. |  |  | 2023-11-01 | 13.95 | 11 | 2024-11-01 | 14.4 | 11 | 2023-03-01 |  |  | 85389099 | DE | 05 | 5 | true | 2022-09-28 | 494726.jpg | https://katalog.gira.de/de_DE/datenblatt.html?artikelnr=494726 | System 55 Programmübergreifend | Farbe Alu | EC002649 | Zubehör/Ersatzteile für Installationsschalterprogramme | 1 | 35 g | 83 mm | 83 mm | 53 mm | PA
494727 | 4010337113126 | Abd. SCHUKO-Steckd. BSF System 55 Reinweiß m | cov. SCHUKO sock. in.sp. System 55 p.white m |  |  | 2023-11-01 | 7.17 | 01 | 2024-11-01 | 7.4 | 01 | 2023-03-01 |  |  | 85389099 | DE | 05 | 5 | true | 2022-09-28 | 494727.jpg | https://katalog.gira.de/de_DE/datenblatt.html?artikelnr=494727 | System 55 Programmübergreifend | Reinweiß seidenmatt | EC002649 | Zubehör/Ersatzteile für Installationsschalterprogramme | 1 | 30 g | 83 mm | 83 mm | 53 mm | PA
494728 | 4010337113133 | Abd. SCHUKO-Steckd. BSF System 55 Anthrazit | cov. SCHUKO sock. in.sp. System 55 anthracite |  |  | 2023-11-01 | 8.64 | 11 | 2024-11-01 | 8.92 | 11 | 2023-03-01 |  |  | 85389099 | DE | 05 | 5 | true | 2022-09-28 | 494728.jpg | https://katalog.gira.de/de_DE/datenblatt.html?artikelnr=494728 | System 55 Programmübergreifend | Anthrazit | EC002649 | Zubehör/Ersatzteile für Installationsschalterprogramme | 1 | 34 g | 83 mm | 83 mm | 53 mm | PA
498101 | 4010337093145 | SCHUKO-Steckd. SP PE 6 mm² System 55 Cremeweiß | SCHUKO SP PCT 6 mm² System 55 cr.white |  |  | 2023-11-01 | 25.6 | 01 | 2024-11-01 | 26.42 | 01 | 2024-01-23 |  |  | 85366990 | DE | 05 | 5 | true | 2022-09-28 | 498101.jpg | https://katalog.gira.de/de_DE/datenblatt.html?artikelnr=498101 | System 55 Programmübergreifend | Cremeweiß glänzend | EC000125 | Socket outlet 8¦ EC000125 | 1 | 84 g | 79 mm | 88 mm | 58 mm | PA | 5 | 420 g | 395 mm | 88 mm | 58 mm | Z3
498103 | 4010337093152 | SCHUKO-Steckd. SP PE 6 mm² System 55 Reinweiß | SCHUKO SP PCT 6 mm² System 55 p.white |  |  | 2023-11-01 | 25.6 | 01 | 2024-11-01 | 26.42 | 01 | 2024-01-01 |  |  | 85366990 | DE |  | 5 | true | 2022-09-28 | 498103.jpg | https://katalog.gira.de/de_DE/datenblatt.html?artikelnr=498103 | System 55 Programmübergreifend | Reinweiß glänzend | EC000125 | Socket outlet 8¦ EC000125 | 1 | 109 g | 79 mm | 88 mm | 58 mm | PA | 5 | 545 g | 395 mm | 88 mm | 58 mm | Z3
501100 | 4010337110811 | Tastsens.4.55 Standard 1f KNX | PB sens.4.55 Standard 1-g KNX |  |  | 2023-11-01 | 100.35 | 06 | 2024-11-01 | 102.16 | 06 | 2023-01-02 |  |  | 85365011 | DE | 05 | 5 | true | 2022-09-19 | 501100.jpg | https://katalog.gira.de/de_DE/datenblatt.html?artikelnr=501100 | Non-Design |  | EC000672 | Bussystem-Tastsensor | 1 | 102,3 g | 79 mm | 88 mm | 58 mm | PA | 5 | 511,3 g | 395 mm | 88 mm | 58 mm | Z3
501200 | 4010337110828 | Tastsens.4.55 Standard 2f KNX | PB sens.4.55 Standard 2-g KNX |  |  | 2023-11-01 | 117.76 | 06 | 2024-11-01 | 119.88 | 06 | 2023-01-02 |  |  | 85365011 | DE | 05 | 5 | true | 2022-09-19 | 501200.jpg | https://katalog.gira.de/de_DE/datenblatt.html?artikelnr=501200 | Non-Design |  | EC000672 | Bussystem-Tastsensor | 1 | 98,5 g | 79 mm | 88 mm | 58 mm | PA | 5 | 494 g | 395 mm | 88 mm | 58 mm | Z3
501300 | 4010337110835 | Tastsens.4.55 Standard 3f KNX | PB sens.4.55 Standard 3-g KNX |  |  | 2023-11-01 | 128 | 06 | 2024-11-01 | 130.3 | 06 | 2023-01-02 |  |  | 85365011 | DE | 05 | 5 | true | 2022-09-19 | 501300.jpg | https://katalog.gira.de/de_DE/datenblatt.html?artikelnr=501300 | Non-Design |  | EC000672 | Bussystem-Tastsensor | 1 | 99 g | 79 mm | 88 mm | 58 mm | PA | 5 | 494 g | 395 mm | 88 mm | 58 mm | Z3
502105 | 4010337072027 | Wippenset 1f Tastsens.4.95 G Schwarz | rocker set 1-g PB sens.4.95 black gl. |  |  | 2023-11-01 | 60.52 | 06 | 2024-11-01 | 61.61 | 06 | 2020-03-20 |  |  | 85389099 | DE | 05 |  | false | 2021-01-26 | 502105.jpg | https://katalog.gira.de/de_DE/datenblatt.html?artikelnr=502105 | TS4 | Glas Schwarz | EC002253 | Bussystem-Tastwippe | 1 | 117 g | 153 mm | 118 mm | 12 mm | PA
502112 | 4010337072058 | Wippenset 1f Tastsens.4.95 G Weiß | rocker set 1-g PB sens.4.95 white gl. |  |  | 2023-11-01 | 60.52 | 06 | 2024-11-01 | 61.61 | 06 | 2020-03-20 |  |  | 85389099 | DE | 05 |  | false | 2021-01-26 | 502112.jpg | https://katalog.gira.de/de_DE/datenblatt.html?artikelnr=502112 | TS4 | Glas Weiß | EC002253 | Bussystem-Tastwippe | 1 | 118 g | 153 mm | 118 mm | 12 mm | PA
502117 | 4010337072348 | Wippenset 1f Tastsens.4.95 Aluminium(elox.) | rocker set 1-g PB sens.4.95 alum.(anod.) |  |  | 2023-11-01 | 60.52 | 06 | 2024-11-01 | 61.61 | 06 | 2020-03-20 |  |  | 85389099 | DE | 05 |  | false | 2021-01-26 | 502117.jpg | https://katalog.gira.de/de_DE/datenblatt.html?artikelnr=502117 | TS4 | Aluminium (eloxiert) | EC002253 | Bussystem-Tastwippe | 1 | 114 g | 153 mm | 118 mm | 12 mm | PA
502138 | 4010337098621 | Wippenset 1f Tastsens.4.95 Bronze | rocker set 1-g PB sens.4.95 bronze |  |  | 2023-11-01 | 127.09 | 06 | 2024-11-01 | 129.38 | 06 | 2021-03-11 |  |  | 85389099 | DE | 05 |  | false | 2021-01-26 | 502138.jpg | https://katalog.gira.de/de_DE/datenblatt.html?artikelnr=502138 | TS4 | Bronze | EC002253 | Bussystem-Tastwippe | 1 | 259,5 g | 153 mm | 118 mm | 12 mm | PA
502205 | 4010337071990 | Wippenset 2f Tastsens.4.95 G Schwarz | rocker set 2-g PB sens.4.95 black gl. |  |  | 2023-11-01 | 78.67 | 06 | 2024-11-01 | 80.09 | 06 | 2020-03-20 |  |  | 85389099 | DE | 05 |  | false | 2021-01-26 | 502205.jpg | https://katalog.gira.de/de_DE/datenblatt.html?artikelnr=502205 | TS4 | Glas Schwarz | EC002253 | Bussystem-Tastwippe | 1 | 116 g | 153 mm | 118 mm | 12 mm | PA
502212 | 4010337072041 | Wippenset 2f Tastsens.4.95 G Weiß | rocker set 2-g PB sens.4.95 white gl. |  |  | 2023-11-01 | 78.67 | 06 | 2024-11-01 | 80.09 | 06 | 2020-03-20 |  |  | 85389099 | DE | 05 |  | false | 2021-01-26 | 502212.jpg | https://katalog.gira.de/de_DE/datenblatt.html?artikelnr=502212 | TS4 | Glas Weiß | EC002253 | Bussystem-Tastwippe | 1 | 115,5 g | 153 mm | 120 mm | 15 mm | PA
502217 | 4010337072331 | Wippenset 2f Tastsens.4.95 Aluminium(elox.) | rocker set 2-g PB sens.4.95 alum.(anod.) |  |  | 2023-11-01 | 78.67 | 06 | 2024-11-01 | 80.09 | 06 | 2020-03-20 |  |  | 85389099 | DE | 05 |  | false | 2021-01-26 | 502217.jpg | https://katalog.gira.de/de_DE/datenblatt.html?artikelnr=502217 | TS4 | Aluminium (eloxiert) | EC002253 | Bussystem-Tastwippe | 1 | 114 g | 153 mm | 118 mm | 12 mm | PA
502238 | 4010337098638 | Wippenset 2f Tastsens.4.95 Bronze | rocker set 2-g PB sens.4.95 bronze |  |  | 2023-11-01 | 181.56 | 06 | 2024-11-01 | 184.83 | 06 | 2021-03-11 |  |  | 85389099 | DE | 05 |  | false | 2021-01-26 | 502238.jpg | https://katalog.gira.de/de_DE/datenblatt.html?artikelnr=502238 | TS4 | Bronze | EC002253 | Bussystem-Tastwippe | 1 | 255 g | 153 mm | 118 mm | 12 mm | PA
502300 | 4010337061106 | Schalt-/Jal.aktor 6f/3f 16 A Std OneKNX REG | swit./blind act. 6-g/3-g 16 A Std OneKNX DRA |  |  | 2023-11-01 | 284.18 | 66 | 2024-11-01 | 284.18 | 66 | 2020-08-13 |  |  | 85364900 | DE | 05 | 5 | false | 2023-05-03 | 502300.jpg | https://katalog.gira.de/de_DE/datenblatt.html?artikelnr=502300 | Non-Design |  | EC001097 | Bussystem-Schaltaktor | 1 | 294,5 g | 112 mm | 96 mm | 86 mm | PA
502405 | 4010337071488 | Wippenset 4f Tastsens.4.95 G Schwarz | rocker set 4-g PB sens.4.95 black gl. |  |  | 2023-11-01 | 108.93 | 06 | 2024-11-01 | 110.89 | 06 | 2020-03-20 |  |  | 85389099 | DE | 05 |  | false | 2021-01-26 | 502405.jpg | https://katalog.gira.de/de_DE/datenblatt.html?artikelnr=502405 | TS4 | Glas Schwarz | EC002253 | Bussystem-Tastwippe | 1 | 112,85 g | 153 mm | 120 mm | 15 mm | PA
502412 | 4010337072034 | Wippenset 4f Tastsens.4.95 G Weiß | rocker set 4-g PB sens.4.95 white gl. |  |  | 2023-11-01 | 108.93 | 06 | 2024-11-01 | 110.89 | 06 | 2020-03-20 |  |  | 85389099 | DE | 05 |  | false | 2021-01-26 | 502412.jpg | https://katalog.gira.de/de_DE/datenblatt.html?artikelnr=502412 | TS4 | Glas Weiß | EC002253 | Bussystem-Tastwippe | 1 | 114,45 g | 153 mm | 120 mm | 15 mm | PA
502417 | 4010337072294 | Wippenset 4f Tastsens.4.95 Aluminium(elox.) | rocker set 4-g PB sens.4.95 alum.(anod.) |  |  | 2023-11-01 | 108.93 | 06 | 2024-11-01 | 110.89 | 06 | 2020-03-20 |  |  | 85389099 | DE | 05 |  | false | 2021-01-26 | 502417.jpg | https://katalog.gira.de/de_DE/datenblatt.html?artikelnr=502417 | TS4 | Aluminium (eloxiert) | EC002253 | Bussystem-Tastwippe | 1 | 117 g | 153 mm | 118 mm | 15 mm | PA
502438 | 4010337098645 | Wippenset 4f Tastsens.4.95 Bronze | rocker set 4-g PB sens.4.95 bronze |  |  | 2023-11-01 | 290.48 | 06 | 2024-11-01 | 295.71 | 06 | 2021-03-11 |  |  | 85389099 | DE | 05 |  | false | 2021-01-26 | 502438.jpg | https://katalog.gira.de/de_DE/datenblatt.html?artikelnr=502438 | TS4 | Bronze | EC002253 | Bussystem-Tastwippe | 1 | 255 g | 153 mm | 118 mm | 12 mm | PA
502800 | 4010337061076 | Schalt-/Jal.aktor 16f/8f 16 A Std OneKNX REG | swit./blind act. 16-g/8-g 16 A Std OneKNX DRA |  |  | 2023-11-01 | 490 | 66 | 2024-11-01 | 490 | 66 | 2020-08-13 |  |  | 85364900 | DE | 05 | 5 | false | 2023-05-03 | 502800.jpg | https://katalog.gira.de/de_DE/datenblatt.html?artikelnr=502800 | Non-Design |  | EC001097 | Bussystem-Schaltaktor | 1 | 594,5 g | 167 mm | 112 mm | 85 mm | PA
503000 | 4010337060987 | Schalt-/Jal.aktor 24f/12f 16 A Std OneKNX REG | swit./blind act. 24-g/12-g 16 A Std OneKNX DRA |  |  | 2023-11-01 | 666.42 | 66 | 2024-11-01 | 666.42 | 66 | 2020-08-10 |  |  | 85364900 | DE | 05 | 5 | false | 2023-05-03 | 503000.jpg | https://katalog.gira.de/de_DE/datenblatt.html?artikelnr=503000 | Non-Design |  | EC001097 | Bussystem-Schaltaktor | 1 | 855 g | 238 mm | 113 mm | 86 mm | PA
503105 | 4010337072546 | Wippenset 1f indiv. Tastsens.4.95 G Schwarz | rocker set 1-g inscr. PB sens.4.95 black gl. |  |  | 2023-11-01 | 67.16 | 06 | 2024-11-01 | 68.37 | 06 | 2020-03-20 |  |  | 85389099 | DE | 05 |  | false | 2021-01-26 | 503105.jpg | https://katalog.gira.de/de_DE/datenblatt.html?artikelnr=503105 | TS4 | Glas Schwarz | EC002253 | Bussystem-Tastwippe | 1 | 117 g | 153 mm | 119 mm | 14 mm | PA
503117 | 4010337072669 | Wippenset 1f indiv. Tastsens.4.95 Aluminium(elox.) | rocker set 1-g inscr. PB sens.4.95 alum.(anod.) |  |  | 2023-11-01 | 67.16 | 06 | 2024-11-01 | 68.37 | 06 | 2020-03-20 |  |  | 85389099 | DE | 05 |  | false | 2021-01-26 | 503117.jpg | https://katalog.gira.de/de_DE/datenblatt.html?artikelnr=503117 | TS4 | Aluminium (eloxiert) | EC002253 | Bussystem-Tastwippe | 1 | 114 g | 153 mm | 118 mm | 12 mm | PA
503138 | 4010337098324 | Wippenset 1f indiv. Tastsens.4.95 Bronze | rocker set 1-g inscr. PB sens.4.95 bronze |  |  | 2023-11-01 | 130.92 | 06 | 2024-11-01 | 133.28 | 06 | 2021-03-11 |  |  | 85389099 | DE | 05 |  | false | 2021-01-26 | 503138.jpg | https://katalog.gira.de/de_DE/datenblatt.html?artikelnr=503138 | TS4 | Bronze | EC002253 | Bussystem-Tastwippe | 1 | 260 g | 153 mm | 118 mm | 12 mm | PA
503205 | 4010337072539 | Wippenset 2f indiv. Tastsens.4.95 G Schwarz | rocker set 2-g inscr. PB sens.4.95 black gl. |  |  | 2023-11-01 | 87.94 | 06 | 2024-11-01 | 89.52 | 06 | 2020-03-20 |  |  | 85389099 | DE | 05 |  | false | 2021-01-26 | 503205.jpg | https://katalog.gira.de/de_DE/datenblatt.html?artikelnr=503205 | TS4 | Glas Schwarz | EC002253 | Bussystem-Tastwippe | 1 | 115 g | 153 mm | 118 mm | 12 mm | PA
503217 | 4010337072652 | Wippenset 2f indiv. Tastsens.4.95 Aluminium(elox.) | rocker set 2-g inscr. PB sens.4.95 alum.(anod.) |  |  | 2023-11-01 | 87.94 | 06 | 2024-11-01 | 89.52 | 06 | 2020-03-20 |  |  | 85389099 | DE | 05 |  | false | 2021-01-26 | 503217.jpg | https://katalog.gira.de/de_DE/datenblatt.html?artikelnr=503217 | TS4 | Aluminium (eloxiert) | EC002253 | Bussystem-Tastwippe | 1 | 114 g | 153 mm | 118 mm | 12 mm | PA
503238 | 4010337098331 | Wippenset 2f indiv. Tastsens.4.95 Bronze | rocker set 2-g inscr. PB sens.4.95 bronze |  |  | 2023-11-01 | 192.28 | 06 | 2024-11-01 | 195.74 | 06 | 2021-03-11 |  |  | 85389099 | DE | 05 |  | false | 2021-01-26 | 503238.jpg | https://katalog.gira.de/de_DE/datenblatt.html?artikelnr=503238 | TS4 | Bronze | EC002253 | Bussystem-Tastwippe | 1 | 114 g | 153 mm | 118 mm | 12 mm | PA
503300 | 4010337061090 | Schalt-/Jal.aktor 6f/3f 16 A REG Kmf KNX Secure | swit./blind act. 6-g/3-g 16 A DRA Kmf KNX Secure |  |  | 2023-11-01 | 323.18 | 26 | 2024-11-01 | 323.18 | 26 | 2020-08-13 |  |  | 85364900 | DE | 05 | 5 | false | 2023-05-03 | 503300.jpg | https://katalog.gira.de/de_DE/datenblatt.html?artikelnr=503300 | Non-Design |  | EC001097 | Bussystem-Schaltaktor | 1 | 296,5 g | 112 mm | 96 mm | 86 mm | PA
503405 | 4010337072522 | Wippenset 4f indiv. Tastsens.4.95 G Schwarz | rocker set 4-g inscr. PB sens.4.95 black gl. |  |  | 2023-11-01 | 141.1 | 06 | 2024-11-01 | 143.64 | 06 | 2020-03-20 |  |  | 85389099 | DE | 05 |  | false | 2021-01-26 | 503405.jpg | https://katalog.gira.de/de_DE/datenblatt.html?artikelnr=503405 | TS4 | Glas Schwarz | EC002253 | Bussystem-Tastwippe | 1 | 114,5 g | 153 mm | 118 mm | 12 mm | PA
503417 | 4010337072645 | Wippenset 4f indiv. Tastsens.4.95 Aluminium(elox.) | rocker set 4-g inscr. PB sens.4.95 alum.(anod.) |  |  | 2023-11-01 | 141.1 | 06 | 2024-11-01 | 143.64 | 06 | 2020-03-20 |  |  | 85389099 | DE | 05 |  | false | 2021-01-26 | 503417.jpg | https://katalog.gira.de/de_DE/datenblatt.html?artikelnr=503417 | TS4 | Aluminium (eloxiert) | EC002253 | Bussystem-Tastwippe | 1 | 117 g | 153 mm | 118 mm | 12 mm | PA
503438 | 4010337098348 | Wippenset 4f indiv. Tastsens.4.95 Bronze | rocker set 4-g inscr. PB sens.4.95 bronze |  |  | 2023-11-01 | 314.99 | 06 | 2024-11-01 | 320.66 | 06 | 2021-03-11 |  |  | 85389099 | DE | 05 |  | false | 2021-01-26 | 503438.jpg | https://katalog.gira.de/de_DE/datenblatt.html?artikelnr=503438 | TS4 | Bronze | EC002253 | Bussystem-Tastwippe | 1 | 255 g | 153 mm | 118 mm | 12 mm | PA
503800 | 4010337060994 | Schalt-/Jal.aktor 16f/8f 16 A REG Kmf KNX Secure | swit./blind act. 16-g/8-g 16 A DRA Kmf KNX Secure |  |  | 2023-11-01 | 624.07 | 26 | 2024-11-01 | 624.07 | 26 | 2020-08-10 |  |  | 85364900 | DE | 05 | 5 | false | 2023-05-03 | 503800.jpg | https://katalog.gira.de/de_DE/datenblatt.html?artikelnr=503800 | Non-Design |  | EC001097 | Bussystem-Schaltaktor | 1 | 591,5 g | 167 mm | 115 mm | 85 mm | PA
504000 | 4010337060970 | Schalt-/Jal.aktor 24f/12f 16 A REG Kmf KNX Secure | swit./blind act. 24-g/12-g 16 A DRA Kmf KNX Secure |  |  | 2023-11-01 | 768.95 | 26 | 2024-11-01 | 768.95 | 26 | 2020-08-10 |  |  | 85364900 | DE | 05 | 5 | false | 2023-05-03 | 504000.jpg | https://katalog.gira.de/de_DE/datenblatt.html?artikelnr=504000 | Non-Design |  | EC001097 | Bussystem-Schaltaktor | 1 | 852 g | 238 mm | 113 mm | 86 mm | PA
504100 | 4010337110781 | Tastsens.4.55 Komfort 1f OneKNX | PB sens.4.55 Komfort 1-g OneKNX |  |  | 2023-11-01 | 139.26 | 46 | 2024-11-01 | 141.77 | 46 | 2023-01-02 |  |  | 85365011 | DE | 05 | 5 | true | 2022-09-19 | 504100.jpg | https://katalog.gira.de/de_DE/datenblatt.html?artikelnr=504100 | Non-Design |  | EC000672 | Bussystem-Tastsensor | 1 | 100,125 g | 88 mm | 79 mm | 58 mm | PA | 5 | 500,625 g | 395 mm | 88 mm | 58 mm | Z3
504200 | 4010337110798 | Tastsens.4.55 Komfort 2f OneKNX | PB sens.4.55 Komfort 2-g OneKNX |  |  | 2023-11-01 | 156.67 | 46 | 2024-11-01 | 159.49 | 46 | 2023-01-02 |  |  | 85365011 | DE | 05 | 5 | true | 2022-09-19 | 504200.jpg | https://katalog.gira.de/de_DE/datenblatt.html?artikelnr=504200 | Non-Design |  | EC000672 | Bussystem-Tastsensor | 1 | 102,1 g | 88 mm | 79 mm | 58 mm | PA | 5 | 510,5 g | 395 mm | 88 mm | 58 mm | Z3
504300 | 4010337110804 | Tastsens.4.55 Komfort 3f OneKNX | PB sens.4.55 Komfort 3-g OneKNX |  |  | 2023-11-01 | 166.91 | 46 | 2024-11-01 | 169.91 | 46 | 2023-01-02 |  |  | 85365011 | DE | 05 | 5 | true | 2022-09-19 | 504300.jpg | https://katalog.gira.de/de_DE/datenblatt.html?artikelnr=504300 | Non-Design |  | EC000672 | Bussystem-Tastsensor | 1 | 101,5 g | 79 mm | 88 mm | 58 mm | PA | 5 | 509,5 g | 395 mm | 88 mm | 58 mm | Z3
506100 | 4010337099284 | Schaltaktor 1f 16 A UP Binäreing. 3f OneKNX | FM swit.act. 1-g 16 A bin.input 3-g OneKNX |  |  | 2023-11-01 | 110 | 06 | 2024-11-01 | 111.98 | 06 | 2021-10-01 |  |  | 85364900 | DE | 05 | 5 | false | 2022-04-01 | 506100.jpg | https://katalog.gira.de/de_DE/datenblatt.html?artikelnr=506100 | Non-Design |  | EC001097 | Bussystem-Schaltaktor | 1 | 89,6 g | 88 mm | 79 mm | 58 mm | PA | 5 | 448 g | 395 mm | 88 mm | 58 mm | Z3
506200 | 4010337099253 | Schalt-/Jal.aktor 2f/1f 16 A UP OneKNX | swit./blind act. 2-g/1-g 16 A FM OneKNX |  |  | 2023-11-01 | 130 | 06 | 2024-11-01 | 132.34 | 06 | 2021-10-01 |  |  | 85364900 | DE | 05 | 5 | false | 2022-04-01 | 506200.jpg | https://katalog.gira.de/de_DE/datenblatt.html?artikelnr=506200 | Non-Design |  | EC001097 | Bussystem-Schaltaktor | 1 | 101,55 g | 88 mm | 79 mm | 58 mm | PA | 5 | 507,75 g | 395 mm | 88 mm | 58 mm | Z3
506500 | 4010337099260 | Dimmaktor 1f 200 W UP Binäreing. 3f OneKNX | dimm.act. 1-g 200 W FM bin.input 3_g OneKNX |  |  | 2023-11-01 | 176.73 | 06 | 2024-11-01 | 179.91 | 06 | 2021-09-03 |  |  | 85364900 | DE | 05 | 5 | false | 2022-04-01 | 506500.jpg | https://katalog.gira.de/de_DE/datenblatt.html?artikelnr=506500 | Non-Design |  | EC001094 | Bussystem-Dimmaktor | 1 | 89 g | 79 mm | 88 mm | 58 mm | PA | 5 | 445 g | 395 mm | 88 mm | 58 mm | Z3
506800 | 4010337107903 | Leckagesensor Zubehör | leakage sensor Accessories |  |  | 2023-11-01 | 99.68 | 06 | 2024-11-01 | 101.47 | 06 | 2021-09-03 |  |  | 85423190 | DE | 05 | 5 | false | 2022-04-01 | 506800.jpg | https://katalog.gira.de/de_DE/datenblatt.html?artikelnr=506800 | Non-Design |  | EC000672 | Bussystem-Tastsensor | 1 | 141 g | 120 mm | 117 mm | 81 mm | PA
506900 | 4010337107897 | Betauungssensor Zubehör | condensation sens. Accessories |  |  | 2023-11-01 | 99.68 | 06 | 2024-11-01 | 101.47 | 06 | 2021-09-03 |  |  | 85423190 | DE | 05 | 5 | false | 2022-04-01 | 506900.jpg | https://katalog.gira.de/de_DE/datenblatt.html?artikelnr=506900 | Non-Design |  | EC000672 | Bussystem-Tastsensor | 1 | 133 g | 120 mm | 116 mm | 79 mm | PA
510100 | 4010337017240 | RF Tastsens. 1f KNX | RF PB sens. 1-g KNX |  |  | 2023-11-01 | 151.86 | 06 | 2024-11-01 | 154.59 | 06 | 2015-11-01 |  |  | 85365011 | DE | 05 | 5 | true | 2020-02-11 | 510100.jpg | https://katalog.gira.de/de_DE/datenblatt.html?artikelnr=510100 | Non-Design |  | EC000672 | Bussystem-Tastsensor | 1 | 88 g | 105 mm | 100 mm | 24 mm | PA
510300 | 4010337017257 | RF Tastsens. 3f KNX | RF PB sens. 3-g KNX |  |  | 2023-11-01 | 158.18 | 06 | 2024-11-01 | 161.03 | 06 | 2015-11-01 |  |  | 85365011 | DE | 05 | 5 | true | 2020-02-11 | 510300.jpg | https://katalog.gira.de/de_DE/datenblatt.html?artikelnr=510300 | Non-Design |  | EC000672 | Bussystem-Tastsensor | 1 | 86 g | 105 mm | 100 mm | 24 mm | PA
510401 | 4010337090908 | RF Bedienaufs. 1f KNX System 55 Cremeweiß | RF op.top 1-g KNX System 55 cr.white |  |  | 2023-11-01 | 90.48 | 06 | 2024-11-01 | 92.11 | 06 | 2022-03-01 |  |  | 85269200 | DE | 05 | 5 | false | 2021-01-26 | 510401.jpg | https://katalog.gira.de/de_DE/datenblatt.html?artikelnr=510401 | System 55 Programmübergreifend | Cremeweiß glänzend | EC002253 | Bussystem-Tastwippe | 1 | 60,5 g | 79 mm | 88 mm | 58 mm | PA | 5 | 182 g | 395 mm | 88 mm | 58 mm | Z3
510403 | 4010337090915 | RF Bedienaufs. 1f KNX System 55 Reinweiß | RF op.top 1-g KNX System 55 p.white |  |  | 2023-11-01 | 90.48 | 06 | 2024-11-01 | 92.11 | 06 | 2022-03-01 |  |  | 85269200 | DE | 05 | 5 | false | 2021-01-26 | 510403.jpg | https://katalog.gira.de/de_DE/datenblatt.html?artikelnr=510403 | System 55 Programmübergreifend | Reinweiß glänzend | EC002253 | Bussystem-Tastwippe | 1 | 63,75 g | 88 mm | 79 mm | 58 mm | PA | 5 | 318,75 g | 395 mm | 88 mm | 58 mm | Z3
510426 | 4010337090946 | RF Bedienaufs. 1f KNX System 55 F Alu | RF op.top 1-g KNX System 55 c.alum. |  |  | 2023-11-01 | 96.71 | 06 | 2024-11-01 | 98.45 | 06 | 2022-03-01 |  |  | 85269200 | DE | 05 | 5 | false | 2021-01-26 | 510426.jpg | https://katalog.gira.de/de_DE/datenblatt.html?artikelnr=510426 | System 55 Programmübergreifend | Farbe Alu | EC002253 | Bussystem-Tastwippe | 1 | 58,525 g | 88 mm | 79 mm | 58 mm | PA | 5 | 292,625 g | 395 mm | 88 mm | 58 mm | Z3
510427 | 4010337090922 | RF Bedienaufs. 1f KNX System 55 Reinweiß m | RF op.top 1-g KNX System 55 p.white m |  |  | 2023-11-01 | 90.48 | 06 | 2024-11-01 | 92.11 | 06 | 2022-03-01 |  |  | 85269200 | DE | 05 | 5 | false | 2021-01-26 | 510427.jpg | https://katalog.gira.de/de_DE/datenblatt.html?artikelnr=510427 | System 55 Programmübergreifend | Reinweiß seidenmatt | EC002253 | Bussystem-Tastwippe | 1 | 62,9 g | 88 mm | 79 mm | 58 mm | PA | 5 | 314,5 g | 395 mm | 88 mm | 58 mm | Z3
510428 | 4010337090939 | RF Bedienaufs. 1f KNX System 55 Anthrazit | RF op.top 1-g KNX System 55 anthracite |  |  | 2023-11-01 | 93.32 | 06 | 2024-11-01 | 95 | 06 | 2022-03-01 |  |  | 85269200 | DE | 05 | 5 | true | 2021-01-26 | 510428.jpg | https://katalog.gira.de/de_DE/datenblatt.html?artikelnr=510428 | System 55 Programmübergreifend | Anthrazit | EC002253 | Bussystem-Tastwippe | 1 | 58 g | 79 mm | 88 mm | 58 mm | PA | 5 | 293 g | 395 mm | 88 mm | 58 mm | Z3
510501 | 4010337091097 | RF Bedienaufs. 1f Pfeile KNX System 55 Cremeweiß | RF op.top 1-g arrows KNX System 55 cr.white |  |  | 2023-11-01 | 92.75 | 06 | 2024-11-01 | 94.42 | 06 | 2022-03-01 |  |  | 85269200 | DE | 05 | 5 | false | 2021-01-26 | 510501.jpg | https://katalog.gira.de/de_DE/datenblatt.html?artikelnr=510501 | System 55 Programmübergreifend | Cremeweiß glänzend | EC002253 | Bussystem-Tastwippe | 1 | 75 g | 79 mm | 88 mm | 58 mm | PA | 5 | 375 g | 395 mm | 88 mm | 58 mm | Z3
510503 | 4010337091103 | RF Bedienaufs. 1f Pfeile KNX System 55 Reinweiß | RF op.top 1-g arrows KNX System 55 p.white |  |  | 2023-11-01 | 92.75 | 06 | 2024-11-01 | 94.42 | 06 | 2022-03-01 |  |  | 85269200 | DE | 05 | 5 | false | 2021-01-26 | 510503.jpg | https://katalog.gira.de/de_DE/datenblatt.html?artikelnr=510503 | System 55 Programmübergreifend | Reinweiß glänzend | EC002253 | Bussystem-Tastwippe | 1 | 63,75 g | 88 mm | 79 mm | 58 mm | PA | 5 | 318,75 g | 395 mm | 88 mm | 58 mm | Z3
510526 | 4010337091134 | RF Bedienaufs. 1f Pfeile KNX System 55 F Alu | RF op.top 1-g arrows KNX System 55 c.alum. |  |  | 2023-11-01 | 98.97 | 06 | 2024-11-01 | 100.75 | 06 | 2022-03-01 |  |  | 85269200 | DE | 05 | 5 | false | 2021-01-26 | 510526.jpg | https://katalog.gira.de/de_DE/datenblatt.html?artikelnr=510526 | System 55 Programmübergreifend | Farbe Alu | EC002253 | Bussystem-Tastwippe | 1 | 62,3 g | 88 mm | 79 mm | 58 mm | PA | 5 | 311,5 g | 395 mm | 88 mm | 58 mm | Z3
510527 | 4010337091110 | RF Bedienaufs. 1f Pfeile KNX System 55 Reinweiß m | RF op.top 1-g arrows KNX System 55 p.white m |  |  | 2023-11-01 | 92.75 | 06 | 2024-11-01 | 94.42 | 06 | 2022-03-01 |  |  | 85269200 | DE | 05 | 5 | false | 2021-01-26 | 510527.jpg | https://katalog.gira.de/de_DE/datenblatt.html?artikelnr=510527 | System 55 Programmübergreifend | Reinweiß seidenmatt | EC002253 | Bussystem-Tastwippe | 1 | 63,175 g | 88 mm | 79 mm | 58 mm | PA | 5 | 315,875 g | 395 mm | 88 mm | 58 mm | Z3
510528 | 4010337091127 | RF Bedienaufs. 1f Pfeile KNX System 55 Anthrazit | RF op.top 1-g arrows KNX System 55 anthracite |  |  | 2023-11-01 | 95.58 | 06 | 2024-11-01 | 97.3 | 06 | 2022-03-01 |  |  | 85269200 | DE | 05 | 5 | true | 2021-01-26 | 510528.jpg | https://katalog.gira.de/de_DE/datenblatt.html?artikelnr=510528 | System 55 Programmübergreifend | Anthrazit | EC002253 | Bussystem-Tastwippe | 1 | 60 g | 79 mm | 88 mm | 58 mm | PA | 5 | 302,5 g | 395 mm | 88 mm | 58 mm | Z3
510601 | 4010337091257 | RF Bedienaufs. 1f Heizmodus KNX System 55 Cremeweiß | RF op.top 1-g heat.mode KNX System 55 cr.white |  |  | 2023-11-01 | 92.75 | 06 | 2024-11-01 | 94.42 | 06 | 2022-03-01 |  |  | 85269200 | DE | 05 | 5 | false | 2021-01-26 | 510601.jpg | https://katalog.gira.de/de_DE/datenblatt.html?artikelnr=510601 | System 55 Programmübergreifend | Cremeweiß glänzend | EC002253 | Bussystem-Tastwippe | 1 | 75 g | 79 mm | 88 mm | 58 mm | PA | 5 | 375 g | 395 mm | 88 mm | 58 mm | Z3
510603 | 4010337091264 | RF Bedienaufs. 1f Heizmodus KNX System 55 Reinweiß | RF op.top 1-g heat.mode KNX System 55 p.white |  |  | 2023-11-01 | 92.75 | 06 | 2024-11-01 | 94.42 | 06 | 2022-03-01 |  |  | 85269200 | DE | 05 | 5 | false | 2021-01-26 | 510603.jpg | https://katalog.gira.de/de_DE/datenblatt.html?artikelnr=510603 | System 55 Programmübergreifend | Reinweiß glänzend | EC002253 | Bussystem-Tastwippe | 1 | 59 g | 79 mm | 88 mm | 58 mm | PA | 5 | 293 g | 395 mm | 88 mm | 58 mm | Z3
510626 | 4010337091301 | RF Bedienaufs. 1f Heizmodus KNX System 55 F Alu | RF op.top 1-g heat.mode KNX System 55 c.alum. |  |  | 2023-11-01 | 98.97 | 06 | 2024-11-01 | 100.75 | 06 | 2022-03-01 |  |  | 85269200 | DE | 05 | 5 | false | 2021-01-26 | 510626.jpg | https://katalog.gira.de/de_DE/datenblatt.html?artikelnr=510626 | System 55 Programmübergreifend | Farbe Alu | EC002253 | Bussystem-Tastwippe | 1 | 75 g | 79 mm | 88 mm | 58 mm | PA | 5 | 375 g | 395 mm | 88 mm | 58 mm | Z3
510627 | 4010337091288 | RF Bedienaufs. 1f Heizmodus KNX System 55 Reinweiß m | RF op.top 1-g heat.mode KNX System 55 p.white m |  |  | 2023-11-01 | 92.75 | 06 | 2024-11-01 | 94.42 | 06 | 2022-03-01 |  |  | 85269200 | DE | 05 | 5 | false | 2021-01-26 | 510627.jpg | https://katalog.gira.de/de_DE/datenblatt.html?artikelnr=510627 | System 55 Programmübergreifend | Reinweiß seidenmatt | EC002253 | Bussystem-Tastwippe | 1 | 62,55 g | 88 mm | 79 mm | 58 mm | PA | 5 | 312,75 g | 395 mm | 88 mm | 58 mm | Z3
510628 | 4010337091295 | RF Bedienaufs. 1f Heizmodus KNX System 55 Anthrazit | RF op.top 1-g heat.mode KNX System 55 anthracite |  |  | 2023-11-01 | 95.58 | 06 | 2024-11-01 | 97.3 | 06 | 2022-03-01 |  |  | 85269200 | DE | 05 | 5 | true | 2021-01-26 | 510628.jpg | https://katalog.gira.de/de_DE/datenblatt.html?artikelnr=510628 | System 55 Programmübergreifend | Anthrazit | EC002253 | Bussystem-Tastwippe | 1 | 75 g | 79 mm | 88 mm | 58 mm | PA | 5 | 375 g | 395 mm | 88 mm | 58 mm | Z3
510701 | 4010337090984 | RF Bedienaufs. 2f KNX System 55 Cremeweiß | RF op.top 2-g KNX System 55 cr.white |  |  | 2023-11-01 | 107.45 | 06 | 2024-11-01 | 109.38 | 06 | 2022-03-01 |  |  | 85269200 | DE | 05 | 5 | false | 2021-01-26 | 510701.jpg | https://katalog.gira.de/de_DE/datenblatt.html?artikelnr=510701 | System 55 Programmübergreifend | Cremeweiß glänzend | EC002253 | Bussystem-Tastwippe | 1 | 75 g | 79 mm | 88 mm | 58 mm | PA | 5 | 375 g | 395 mm | 88 mm | 58 mm | Z3
510703 | 4010337090991 | RF Bedienaufs. 2f KNX System 55 Reinweiß | RF op.top 2-g KNX System 55 p.white |  |  | 2023-11-01 | 107.45 | 06 | 2024-11-01 | 109.38 | 06 | 2022-03-01 |  |  | 85269200 | DE | 05 | 5 | false | 2021-01-26 | 510703.jpg | https://katalog.gira.de/de_DE/datenblatt.html?artikelnr=510703 | System 55 Programmübergreifend | Reinweiß glänzend | EC002253 | Bussystem-Tastwippe | 1 | 61,15 g | 88 mm | 79 mm | 58 mm | PA | 5 | 305,75 g | 395 mm | 88 mm | 58 mm | Z3
510726 | 4010337091059 | RF Bedienaufs. 2f KNX System 55 F Alu | RF op.top 2-g KNX System 55 c.alum. |  |  | 2023-11-01 | 113.67 | 06 | 2024-11-01 | 115.72 | 06 | 2022-03-01 |  |  | 85269200 | DE | 05 | 5 | false | 2021-01-26 | 510726.jpg | https://katalog.gira.de/de_DE/datenblatt.html?artikelnr=510726 | System 55 Programmübergreifend | Farbe Alu | EC002253 | Bussystem-Tastwippe | 1 | 75 g | 79 mm | 88 mm | 58 mm | PA | 5 | 375 g | 395 mm | 88 mm | 58 mm | Z3
510727 | 4010337091028 | RF Bedienaufs. 2f KNX System 55 Reinweiß m | RF op.top 2-g KNX System 55 p.white m |  |  | 2023-11-01 | 107.45 | 06 | 2024-11-01 | 109.38 | 06 | 2022-03-01 |  |  | 85269200 | DE | 05 | 5 | false | 2021-01-26 | 510727.jpg | https://katalog.gira.de/de_DE/datenblatt.html?artikelnr=510727 | System 55 Programmübergreifend | Reinweiß seidenmatt | EC002253 | Bussystem-Tastwippe | 1 | 61 g | 79 mm | 88 mm | 58 mm | PA | 5 | 307 g | 395 mm | 88 mm | 58 mm | Z3
510728 | 4010337091042 | RF Bedienaufs. 2f KNX System 55 Anthrazit | RF op.top 2-g KNX System 55 anthracite |  |  | 2023-11-01 | 110.27 | 06 | 2024-11-01 | 112.25 | 06 | 2022-03-01 |  |  | 85269200 | DE | 05 | 5 | true | 2021-01-26 | 510728.jpg | https://katalog.gira.de/de_DE/datenblatt.html?artikelnr=510728 | System 55 Programmübergreifend | Anthrazit | EC002253 | Bussystem-Tastwippe | 1 | 75 g | 79 mm | 88 mm | 58 mm | PA | 5 | 375 g | 395 mm | 88 mm | 58 mm | Z3
510801 | 4010337091172 | RF Bedienaufs. 2f Pfeile KNX System 55 Cremeweiß | RF op.top 2-g arrows KNX System 55 cr.white |  |  | 2023-11-01 | 109.71 | 06 | 2024-11-01 | 111.68 | 06 | 2022-03-01 |  |  | 85269200 | DE | 05 | 5 | false | 2021-01-26 | 510801.jpg | https://katalog.gira.de/de_DE/datenblatt.html?artikelnr=510801 | System 55 Programmübergreifend | Cremeweiß glänzend | EC002253 | Bussystem-Tastwippe | 1 | 75 g | 79 mm | 88 mm | 58 mm | PA | 5 | 375 g | 395 mm | 88 mm | 58 mm | Z3
510803 | 4010337091189 | RF Bedienaufs. 2f Pfeile KNX System 55 Reinweiß | RF op.top 2-g arrows KNX System 55 p.white |  |  | 2023-11-01 | 109.71 | 06 | 2024-11-01 | 111.68 | 06 | 2022-03-01 |  |  | 85269200 | DE | 05 | 5 | false | 2021-01-26 | 510803.jpg | https://katalog.gira.de/de_DE/datenblatt.html?artikelnr=510803 | System 55 Programmübergreifend | Reinweiß glänzend | EC002253 | Bussystem-Tastwippe | 1 | 58,425 g | 88 mm | 79 mm | 58 mm | PA | 5 | 292,125 g | 395 mm | 88 mm | 58 mm | Z3
510826 | 4010337091219 | RF Bedienaufs. 2f Pfeile KNX System 55 F Alu | RF op.top 2-g arrows KNX System 55 c.alum. |  |  | 2023-11-01 | 115.94 | 06 | 2024-11-01 | 118.03 | 06 | 2022-03-01 |  |  | 85269200 | DE | 05 | 5 | false | 2021-01-26 | 510826.jpg | https://katalog.gira.de/de_DE/datenblatt.html?artikelnr=510826 | System 55 Programmübergreifend | Farbe Alu | EC002253 | Bussystem-Tastwippe | 1 | 75 g | 79 mm | 88 mm | 58 mm | PA | 5 | 375 g | 395 mm | 88 mm | 58 mm | Z3
510827 | 4010337091196 | RF Bedienaufs. 2f Pfeile KNX System 55 Reinweiß m | RF op.top 2-g arrows KNX System 55 p.white m |  |  | 2023-11-01 | 109.71 | 06 | 2024-11-01 | 111.68 | 06 | 2022-03-01 |  |  | 85269200 | DE | 05 | 5 | false | 2021-01-26 | 510827.jpg | https://katalog.gira.de/de_DE/datenblatt.html?artikelnr=510827 | System 55 Programmübergreifend | Reinweiß seidenmatt | EC002253 | Bussystem-Tastwippe | 1 | 75 g | 79 mm | 88 mm | 58 mm | PA | 5 | 375 g | 395 mm | 88 mm | 58 mm | Z3
510828 | 4010337091202 | RF Bedienaufs. 2f Pfeile KNX System 55 Anthrazit | RF op.top 2-g arrows KNX System 55 anthracite |  |  | 2023-11-01 | 112.55 | 06 | 2024-11-01 | 114.58 | 06 | 2022-03-01 |  |  | 85269200 | DE | 05 | 5 | true | 2021-01-26 | 510828.jpg | https://katalog.gira.de/de_DE/datenblatt.html?artikelnr=510828 | System 55 Programmübergreifend | Anthrazit | EC002253 | Bussystem-Tastwippe | 1 | 75 g | 79 mm | 88 mm | 58 mm | PA | 5 | 375 g | 395 mm | 88 mm | 58 mm | Z3
511000 | 4010337017264 | RF/TP Medienkoppler/RF Repeater KNX | RF/TP media coup./RF repeater KNX |  |  | 2023-11-01 | 291.05 | 06 | 2024-11-01 | 296.29 | 06 | 2016-04-01 |  |  | 85423190 | DE | 05 | 5 | false | 2020-02-11 | 511000.jpg | https://katalog.gira.de/de_DE/datenblatt.html?artikelnr=511000 | Non-Design |  | EC000674 | Bussystem-Datenschnittstelle | 1 | 51,4 g | 79 mm | 88 mm | 58 mm | PA | 5 | 257 g | 395 mm | 88 mm | 58 mm | Z3
511100 | 4010337086802 | Tastsens.3 Basis 1f KNX System 55 | PB sens.3 Basis 1-g KNX System 55 |  |  | 2023-11-01 | 102.81 | 06 | 2024-11-01 | 102.81 | 06 | 2010-12-06 |  |  | 85365011 | DE | 05 | 5 | true | 2020-02-11 | 511100.jpg | https://katalog.gira.de/de_DE/datenblatt.html?artikelnr=511100 | Non-Design |  | EC000672 | Bussystem-Tastsensor | 1 | 61,5 g | 79 mm | 88 mm | 58 mm | PA | 5 | 309,5 g | 395 mm | 88 mm | 58 mm | Z3
511200 | 4010337086819 | Tastsens.3 Basis 2f (1+1) KNX System 55 | PB sens.3 Basis 2-g (1+1) KNX System 55 |  |  | 2023-11-01 | 114.26 | 06 | 2024-11-01 | 114.26 | 06 | 2010-12-06 |  |  | 85365011 | DE | 05 | 5 | true | 2020-02-11 | 511200.jpg | https://katalog.gira.de/de_DE/datenblatt.html?artikelnr=511200 | Non-Design |  | EC000672 | Bussystem-Tastsensor | 1 | 97 g | 164 mm | 64 mm | 66 mm | PA
511300 | 4010337086826 | Tastsens.3 Basis 3f KNX System 55 | PB sens.3 Basis 3-g KNX System 55 |  |  | 2023-11-01 | 131.39 | 06 | 2024-11-01 | 131.39 | 06 | 2010-12-06 |  |  | 85365011 | DE | 05 | 5 | true | 2020-02-11 | 511300.jpg | https://katalog.gira.de/de_DE/datenblatt.html?artikelnr=511300 | Non-Design |  | EC000672 | Bussystem-Tastsensor | 1 | 64,7 g | 79 mm | 88 mm | 58 mm | PA | 5 | 323,5 g | 395 mm | 88 mm | 58 mm | Z3
512000 | 4010337017271 | RF Datenschnittst. (USB-Stick) KNX | RF data I/F (USB stick) KNX |  |  | 2023-11-01 | 240.44 | 06 | 2024-11-01 | 244.77 | 06 |  |  |  | 85423190 | DE | 05 | 5 | false | 2020-02-11 | 512000.jpg | https://katalog.gira.de/de_DE/datenblatt.html?artikelnr=512000 | Non-Design |  | EC000674 | Bussystem-Datenschnittstelle | 1 | 35 g | 91 mm | 60 mm | 42 mm | PA
512200 | 4010337017226 | RF Handsender 2f KNX Anthrazit | RF h-h transm. 2-g KNX anthracite |  |  | 2023-11-01 | 101.23 | 06 | 2024-11-01 | 103.05 | 06 | 2015-11-01 |  |  | 85269200 | DE | 05 | 5 | true | 2022-11-16 | 512200.jpg | https://katalog.gira.de/de_DE/datenblatt.html?artikelnr=512200 | Non-Design |  | EC002253 | Bussystem-Tastwippe | 1 | 89,5 g | 106 mm | 100 mm | 24 mm | PA
512400 | 4010337017233 | RF Handsender 4f KNX Anthrazit | RF h-h transm. 4-g KNX anthracite |  |  | 2023-11-01 | 113.89 | 06 | 2024-11-01 | 115.94 | 06 | 2015-11-01 |  |  | 85269200 | DE | 05 | 5 | true | 2020-02-11 | 512400.jpg | https://katalog.gira.de/de_DE/datenblatt.html?artikelnr=512400 | Non-Design |  | EC002253 | Bussystem-Tastwippe | 1 | 107 g | 100 mm | 100 mm | 46 mm | PA
513100 | 4010337086833 | Tastsens.3 Komfort 1f KNX System 55 | PB sens.3 Komfort 1-g KNX System 55 |  |  | 2023-11-01 | 139.94 | 46 | 2024-11-01 | 139.94 | 46 | 2010-12-06 |  |  | 85365011 | DE | 05 | 5 | true | 2020-02-11 | 513100.jpg | https://katalog.gira.de/de_DE/datenblatt.html?artikelnr=513100 | Non-Design |  | EC000672 | Bussystem-Tastsensor | 1 | 64,2 g | 79 mm | 88 mm | 58 mm | PA | 5 | 321 g | 395 mm | 88 mm | 58 mm | Z3
513200 | 4010337086840 | Tastsens.3 Komfort 2f (1+1) KNX System 55 | PB sens.3 Komfort 2-g (1+1) KNX System 55 |  |  | 2023-11-01 | 151.38 | 46 | 2024-11-01 | 151.38 | 46 | 2010-12-06 |  |  | 85365011 | DE | 05 | 5 | true | 2020-02-11 | 513200.jpg | https://katalog.gira.de/de_DE/datenblatt.html?artikelnr=513200 | Non-Design |  | EC000672 | Bussystem-Tastsensor | 1 | 100,5 g | 164 mm | 66 mm | 64 mm | PA
513300 | 4010337086857 | Tastsens.3 Komfort 3f KNX System 55 | PB sens.3 Komfort 3-g KNX System 55 |  |  | 2023-11-01 | 168.52 | 46 | 2024-11-01 | 168.52 | 46 | 2010-12-06 |  |  | 85365011 | DE | 05 | 5 | true | 2020-02-11 | 513300.jpg | https://katalog.gira.de/de_DE/datenblatt.html?artikelnr=513300 | Non-Design |  | EC000672 | Bussystem-Tastsensor | 1 | 62 g | 79 mm | 88 mm | 58 mm | PA | 5 | 312 g | 395 mm | 88 mm | 58 mm | Z3
513400 | 4010337086864 | Tastsens.3 Komfort 4f (1+3) KNX System 55 | PB sens.3 Komfort 4-g (1+3) KNX System 55 |  |  | 2023-11-01 | 184.23 | 46 | 2024-11-01 | 184.23 | 46 | 2010-12-06 |  |  | 85365011 | DE | 05 | 5 | true | 2020-02-11 | 513400.jpg | https://katalog.gira.de/de_DE/datenblatt.html?artikelnr=513400 | Non-Design |  | EC000672 | Bussystem-Tastsensor | 1 | 97 g | 164 mm | 65 mm | 67 mm | PA
513600 | 4010337086871 | Tastsens.3 Komfort 6f (3+3) KNX System 55 | PB sens.3 Komfort 6-g (3+3) KNX System 55 |  |  | 2023-11-01 | 264.18 | 46 | 2024-11-01 | 264.18 | 46 | 2010-12-06 |  |  | 85365011 | DE | 05 | 5 | true | 2020-02-11 | 513600.jpg | https://katalog.gira.de/de_DE/datenblatt.html?artikelnr=513600 | Non-Design |  | EC000672 | Bussystem-Tastsensor | 1 | 99 g | 164 mm | 67 mm | 66 mm | PA
514200 | 4010337086888 | Tastsens.3 Plus 2f KNX System 55 | PB sens.3 Plus 2-g KNX System 55 |  |  | 2023-11-01 | 328.46 | 06 | 2024-11-01 | 328.46 | 06 | 2010-12-06 |  |  | 85365011 | DE | 05 | 5 | true | 2020-02-11 | 514200.jpg | https://katalog.gira.de/de_DE/datenblatt.html?artikelnr=514200 | Non-Design |  | EC000672 | Bussystem-Tastsensor | 1 | 59,75 g | 86 mm | 83 mm | 55 mm | PA
514500 | 4010337086895 | Tastsens.3 Plus 5f (2+3) KNX System 55 | PB sens.3 Plus 5-g (2+3) KNX System 55 |  |  | 2023-11-01 | 485.55 | 06 | 2024-11-01 | 485.55 | 06 | 2010-12-06 |  |  | 85365011 | DE | 05 | 5 | true | 2020-02-11 | 514500.jpg | https://katalog.gira.de/de_DE/datenblatt.html?artikelnr=514500 | Non-Design |  | EC000672 | Bussystem-Tastsensor | 1 | 103,5 g | 164 mm | 66 mm | 66 mm | PA
514600 | 4010337124405 | Wettersensor + Wetterzentrale (REG) KNX | weather sens. + weather ctrl.unit (DRA) KNX |  |  | 2023-11-01 | 635 | 06 | 2024-11-01 | 646.43 | 06 | 2024-06-10 |  |  | 90158020 | DE | 08 | 5 | false | 2024-01-19 | 514600.png | https://katalog.gira.de/de_DE/datenblatt.html?artikelnr=514600 | Non-Design |  | EC000926 | Bussystem-Physikalischer Sensor | 1 | 822 g | 354 mm | 225 mm | 169 mm | PA
514700 | 4010337124412 | Wetterzentrale KNX REG | weather ctrl.unit KNX DRA |  |  | 2023-11-01 | 340 | 06 | 2024-11-01 | 346.12 | 06 | 2024-06-10 |  |  | 90158020 | DE | 08 | 5 | false | 2024-01-19 | 514700.png | https://katalog.gira.de/de_DE/datenblatt.html?artikelnr=514700 | Non-Design |  | EC000926 | Bussystem-Physikalischer Sensor | 1 | 121 g | 104 mm | 77 mm | 65 mm | PA
514800 | 4010337124429 | Mastbefestigung Wettersensor Zubehör | mast mount. weather sens. Accessories |  |  | 2023-11-01 | 35 | 06 | 2024-11-01 | 35.63 | 06 | 2024-06-10 |  |  | 90158020 | DE | 08 |  | false | 2024-01-19 | 514800.png | https://katalog.gira.de/de_DE/datenblatt.html?artikelnr=514800 | Non-Design |  | EC002649 | Zubehör/Ersatzteile für Installationsschalterprogramme | 1 | 152 g | 220 mm | 150 mm | 50 mm | PA
515130 | 4010337500063 | Taster-BA 1f Kontrollf. + 1-Punkt KNX WG AP Grau | bus coup.btn 1-g ctrl.win. + 1-point KNX WP SM grey |  |  | 2023-11-01 | 90.37 | 06 | 2024-11-01 | 92 | 06 | 2014-11-03 |  |  | 85423190 | DE | 05 | 5 | true | 2021-01-26 | 515130.jpg | https://katalog.gira.de/de_DE/datenblatt.html?artikelnr=515130 | Wassergeschützt Aufputz IP44 | Grau | EC000634 | Bussystem-Ankoppler | 1 | 170,5 g | 84 mm | 84 mm | 77 mm | PA
515230 | 4010337500070 | Taster-BA 1f Kontrollf. + 2-Punkt KNX WG AP Grau | bus coup.btn 1-g ctrl.win. + 2-point KNX WP SM grey |  |  | 2023-11-01 | 99.38 | 06 | 2024-11-01 | 101.17 | 06 | 2014-11-03 |  |  | 85423190 | DE | 05 | 5 | true | 2021-01-26 | 515230.jpg | https://katalog.gira.de/de_DE/datenblatt.html?artikelnr=515230 | Wassergeschützt Aufputz IP44 | Grau | EC000634 | Bussystem-Ankoppler | 1 | 169 g | 83 mm | 84 mm | 76 mm | PA
516130 | 4010337500087 | Taster-BA 2f 1-Punkt KNX WG AP Grau | bus coup.btn 2-g 1-point KNX WP SM grey |  |  | 2023-11-01 | 96.81 | 06 | 2024-11-01 | 98.55 | 06 | 2014-11-03 |  |  | 85423190 | DE | 05 | 5 | true | 2021-01-26 | 516130.jpg | https://katalog.gira.de/de_DE/datenblatt.html?artikelnr=516130 | Wassergeschützt Aufputz IP44 | Grau | EC000634 | Bussystem-Ankoppler | 1 | 178,625 g | 84 mm | 84 mm | 77 mm | PA
516230 | 4010337500094 | Taster-BA 2f 2-Punkt KNX WG AP Grau | bus coup.btn 2-g 2-point KNX WP SM grey |  |  | 2023-11-01 | 109.71 | 06 | 2024-11-01 | 111.68 | 06 | 2014-11-03 |  |  | 85423190 | DE | 05 | 5 | true | 2021-01-26 | 516230.jpg | https://katalog.gira.de/de_DE/datenblatt.html?artikelnr=516230 | Wassergeschützt Aufputz IP44 | Grau | EC000634 | Bussystem-Ankoppler | 1 | 180 g | 84 mm | 84 mm | 77 mm | PA
517101 | 4010337090458 | Taster Wippe 1f OneKNX System 55 Cremeweiß | btn rocker 1-g OneKNX System 55 cr.white |  |  | 2023-11-01 | 90.48 | 06 | 2024-11-01 | 90.48 | 06 | 2020-10-01 |  |  | 85423190 | DE | 05 | 5 | false | 2021-01-26 | 517101.jpg | https://katalog.gira.de/de_DE/datenblatt.html?artikelnr=517101 | System 55 Programmübergreifend | Cremeweiß glänzend | EC002253 | Bussystem-Tastwippe | 1 | 92 g | 88 mm | 79 mm | 58 mm | PA | 5 | 460 g | 395 mm | 88 mm | 58 mm | Z3
517103 | 4010337090465 | Taster Wippe 1f OneKNX System 55 Reinweiß | btn rocker 1-g OneKNX System 55 p.white |  |  | 2023-11-01 | 90.48 | 06 | 2024-11-01 | 90.48 | 06 | 2020-10-01 |  |  | 85423190 | DE | 05 | 5 | false | 2021-01-26 | 517103.jpg | https://katalog.gira.de/de_DE/datenblatt.html?artikelnr=517103 | System 55 Programmübergreifend | Reinweiß glänzend | EC002253 | Bussystem-Tastwippe | 1 | 92 g | 79 mm | 88 mm | 58 mm | PA | 5 | 461,5 g | 395 mm | 88 mm | 58 mm | Z3
517126 | 4010337090496 | Taster Wippe 1f OneKNX System 55 F Alu | btn rocker 1-g OneKNX System 55 c.alum. |  |  | 2023-11-01 | 96.71 | 06 | 2024-11-01 | 96.71 | 06 | 2020-10-01 |  |  | 85423190 | DE | 05 | 5 | false | 2021-01-26 | 517126.jpg | https://katalog.gira.de/de_DE/datenblatt.html?artikelnr=517126 | System 55 Programmübergreifend | Farbe Alu | EC002253 | Bussystem-Tastwippe | 1 | 87,906 g | 88 mm | 79 mm | 58 mm | PA | 5 | 439,531 g | 395 mm | 88 mm | 58 mm | Z3
517127 | 4010337090472 | Taster Wippe 1f OneKNX System 55 Reinweiß m | btn rocker 1-g OneKNX System 55 p.white m |  |  | 2023-11-01 | 90.48 | 06 | 2024-11-01 | 90.48 | 06 | 2020-10-01 |  |  | 85423190 | DE | 05 | 5 | false | 2021-01-26 | 517127.jpg | https://katalog.gira.de/de_DE/datenblatt.html?artikelnr=517127 | System 55 Programmübergreifend | Reinweiß seidenmatt | EC002253 | Bussystem-Tastwippe | 1 | 87 g | 79 mm | 88 mm | 58 mm | PA | 5 | 436 g | 395 mm | 88 mm | 58 mm | Z3
517128 | 4010337090489 | Taster Wippe 1f OneKNX System 55 Anthrazit | btn rocker 1-g OneKNX System 55 anthracite |  |  | 2023-11-01 | 93.32 | 06 | 2024-11-01 | 93.32 | 06 | 2020-10-01 |  |  | 85423190 | DE | 05 | 5 | true | 2021-01-26 | 517128.jpg | https://katalog.gira.de/de_DE/datenblatt.html?artikelnr=517128 | System 55 Programmübergreifend | Anthrazit | EC002253 | Bussystem-Tastwippe | 1 | 92,15 g | 88 mm | 79 mm | 58 mm | PA | 5 | 460,75 g | 395 mm | 88 mm | 58 mm | Z3
517201 | 4010337090618 | Taster Wippe 1f Pfeile OneKNX System 55 Cremeweiß | btn rocker 1-g arrows OneKNX System 55 cr.white |  |  | 2023-11-01 | 92.75 | 06 | 2024-11-01 | 92.75 | 06 | 2020-10-01 |  |  | 85423190 | DE | 05 | 5 | false | 2021-01-26 | 517201.jpg | https://katalog.gira.de/de_DE/datenblatt.html?artikelnr=517201 | System 55 Programmübergreifend | Cremeweiß glänzend | EC002253 | Bussystem-Tastwippe | 1 | 89,25 g | 88 mm | 79 mm | 58 mm | PA | 5 | 446,25 g | 395 mm | 88 mm | 58 mm | Z3
517203 | 4010337090625 | Taster Wippe 1f Pfeile OneKNX System 55 Reinweiß | btn rocker 1-g arrows OneKNX System 55 p.white |  |  | 2023-11-01 | 92.75 | 06 | 2024-11-01 | 92.75 | 06 | 2020-10-01 |  |  | 85423190 | DE | 05 | 5 | false | 2021-01-26 | 517203.jpg | https://katalog.gira.de/de_DE/datenblatt.html?artikelnr=517203 | System 55 Programmübergreifend | Reinweiß glänzend | EC002253 | Bussystem-Tastwippe | 1 | 92,175 g | 88 mm | 79 mm | 58 mm | PA | 5 | 460,875 g | 395 mm | 88 mm | 58 mm | Z3
517226 | 4010337090656 | Taster Wippe 1f Pfeile OneKNX System 55 F Alu | btn rocker 1-g arrows OneKNX System 55 c.alum. |  |  | 2023-11-01 | 98.97 | 06 | 2024-11-01 | 98.97 | 06 | 2020-10-01 |  |  | 85423190 | DE | 05 | 5 | false | 2021-01-26 | 517226.jpg | https://katalog.gira.de/de_DE/datenblatt.html?artikelnr=517226 | System 55 Programmübergreifend | Farbe Alu | EC002253 | Bussystem-Tastwippe | 1 | 93 g | 79 mm | 88 mm | 58 mm | PA | 5 | 467 g | 395 mm | 88 mm | 58 mm | Z3
517227 | 4010337090632 | Taster Wippe 1f Pfeile OneKNX System 55 Reinweiß m | btn rocker 1-g arrows OneKNX System 55 p.white m |  |  | 2023-11-01 | 92.75 | 06 | 2024-11-01 | 92.75 | 06 | 2020-10-01 |  |  | 85423190 | DE | 05 | 5 | false | 2021-01-26 | 517227.jpg | https://katalog.gira.de/de_DE/datenblatt.html?artikelnr=517227 | System 55 Programmübergreifend | Reinweiß seidenmatt | EC002253 | Bussystem-Tastwippe | 1 | 91,7 g | 88 mm | 79 mm | 58 mm | PA | 5 | 458,5 g | 395 mm | 88 mm | 58 mm | Z3
517228 | 4010337090649 | Taster Wippe 1f Pfeile OneKNX System 55 Anthrazit | btn rocker 1-g arrows OneKNX System 55 anthracite |  |  | 2023-11-01 | 95.58 | 06 | 2024-11-01 | 95.58 | 06 | 2020-10-01 |  |  | 85423190 | DE | 05 | 5 | true | 2021-01-26 | 517228.jpg | https://katalog.gira.de/de_DE/datenblatt.html?artikelnr=517228 | System 55 Programmübergreifend | Anthrazit | EC002253 | Bussystem-Tastwippe | 1 | 87,4 g | 79 mm | 88 mm | 58 mm | PA | 5 | 437 g | 395 mm | 88 mm | 58 mm | Z3
517301 | 4010337090533 | Taster Wippe 2f OneKNX System 55 Cremeweiß | btn rocker 2-g OneKNX System 55 cr.white |  |  | 2023-11-01 | 107.45 | 06 | 2024-11-01 | 107.45 | 06 | 2020-10-01 |  |  | 85423190 | DE | 05 | 5 | false | 2022-11-16 | 517301.jpg | https://katalog.gira.de/de_DE/datenblatt.html?artikelnr=517301 | System 55 Programmübergreifend | Cremeweiß glänzend | EC002253 | Bussystem-Tastwippe | 1 | 92,5 g | 88 mm | 79 mm | 58 mm | PA | 5 | 462,5 g | 395 mm | 88 mm | 58 mm | Z3
517303 | 4010337090540 | Taster Wippe 2f OneKNX System 55 Reinweiß | btn rocker 2-g OneKNX System 55 p.white |  |  | 2023-11-01 | 107.45 | 06 | 2024-11-01 | 107.45 | 06 | 2020-10-01 |  |  | 85423190 | DE | 05 | 5 | false | 2022-11-16 | 517303.jpg | https://katalog.gira.de/de_DE/datenblatt.html?artikelnr=517303 | System 55 Programmübergreifend | Reinweiß glänzend | EC002253 | Bussystem-Tastwippe | 1 | 88,3 g | 79 mm | 88 mm | 58 mm | PA | 5 | 441,5 g | 395 mm | 88 mm | 58 mm | Z3
517326 | 4010337090571 | Taster Wippe 2f OneKNX System 55 F Alu | btn rocker 2-g OneKNX System 55 c.alum. |  |  | 2023-11-01 | 113.67 | 06 | 2024-11-01 | 113.67 | 06 | 2020-10-01 |  |  | 85423190 | DE | 05 | 5 | false | 2022-11-16 | 517326.jpg | https://katalog.gira.de/de_DE/datenblatt.html?artikelnr=517326 | System 55 Programmübergreifend | Farbe Alu | EC002253 | Bussystem-Tastwippe | 1 | 92,633 g | 88 mm | 79 mm | 58 mm | PA | 5 | 463,167 g | 395 mm | 88 mm | 58 mm | Z3
517327 | 4010337090557 | Taster Wippe 2f OneKNX System 55 Reinweiß m | btn rocker 2-g OneKNX System 55 p.white m |  |  | 2023-11-01 | 107.45 | 06 | 2024-11-01 | 107.45 | 06 | 2020-10-01 |  |  | 85423190 | DE | 05 | 5 | false | 2022-11-16 | 517327.jpg | https://katalog.gira.de/de_DE/datenblatt.html?artikelnr=517327 | System 55 Programmübergreifend | Reinweiß seidenmatt | EC002253 | Bussystem-Tastwippe | 1 | 90,5 g | 79 mm | 88 mm | 58 mm | PA | 5 | 454 g | 395 mm | 88 mm | 58 mm | Z3
517328 | 4010337090564 | Taster Wippe 2f OneKNX System 55 Anthrazit | btn rocker 2-g OneKNX System 55 anthracite |  |  | 2023-11-01 | 110.27 | 06 | 2024-11-01 | 110.27 | 06 | 2020-10-01 |  |  | 85423190 | DE | 05 | 5 | true | 2022-11-16 | 517328.jpg | https://katalog.gira.de/de_DE/datenblatt.html?artikelnr=517328 | System 55 Programmübergreifend | Anthrazit | EC002253 | Bussystem-Tastwippe | 1 | 92,9 g | 88 mm | 79 mm | 58 mm | PA | 5 | 464,5 g | 395 mm | 88 mm | 58 mm | Z3
517401 | 4010337090694 | Taster Wippe 2f Pfeile OneKNX System 55 Cremeweiß | btn rocker 2-g arrows OneKNX System 55 cr.white |  |  | 2023-11-01 | 109.71 | 06 | 2024-11-01 | 109.71 | 06 | 2020-10-01 |  |  | 85423190 | DE | 05 | 5 | false | 2022-11-16 | 517401.jpg | https://katalog.gira.de/de_DE/datenblatt.html?artikelnr=517401 | System 55 Programmübergreifend | Cremeweiß glänzend | EC002253 | Bussystem-Tastwippe | 1 | 93 g | 79 mm | 88 mm | 58 mm | PA | 5 | 467 g | 395 mm | 88 mm | 58 mm | Z3
517403 | 4010337090700 | Taster Wippe 2f Pfeile OneKNX System 55 Reinweiß | btn rocker 2-g arrows OneKNX System 55 p.white |  |  | 2023-11-01 | 109.71 | 06 | 2024-11-01 | 109.71 | 06 | 2020-10-01 |  |  | 85423190 | DE | 05 | 5 | false | 2022-11-16 | 517403.jpg | https://katalog.gira.de/de_DE/datenblatt.html?artikelnr=517403 | System 55 Programmübergreifend | Reinweiß glänzend | EC002253 | Bussystem-Tastwippe | 1 | 88,5 g | 88 mm | 79 mm | 58 mm | PA | 5 | 442,5 g | 395 mm | 88 mm | 58 mm | Z3
517426 | 4010337090731 | Taster Wippe 2f Pfeile OneKNX System 55 F Alu | btn rocker 2-g arrows OneKNX System 55 c.alum. |  |  | 2023-11-01 | 115.94 | 06 | 2024-11-01 | 115.94 | 06 | 2020-10-01 |  |  | 85423190 | DE | 05 | 5 | false | 2022-11-16 | 517426.jpg | https://katalog.gira.de/de_DE/datenblatt.html?artikelnr=517426 | System 55 Programmübergreifend | Farbe Alu | EC002253 | Bussystem-Tastwippe | 1 | 93 g | 79 mm | 88 mm | 58 mm | PA | 5 | 467 g | 395 mm | 88 mm | 58 mm | Z3
517427 | 4010337090717 | Taster Wippe 2f Pfeile OneKNX System 55 Reinweiß m | btn rocker 2-g arrows OneKNX System 55 p.white m |  |  | 2023-11-01 | 109.71 | 06 | 2024-11-01 | 109.71 | 06 | 2020-10-01 |  |  | 85423190 | DE | 05 | 5 | false | 2022-11-16 | 517427.jpg | https://katalog.gira.de/de_DE/datenblatt.html?artikelnr=517427 | System 55 Programmübergreifend | Reinweiß seidenmatt | EC002253 | Bussystem-Tastwippe | 1 | 93 g | 79 mm | 88 mm | 58 mm | PA | 5 | 467 g | 395 mm | 88 mm | 58 mm | Z3
517428 | 4010337090724 | Taster Wippe 2f Pfeile OneKNX System 55 Anthrazit | btn rocker 2-g arrows OneKNX System 55 anthracite |  |  | 2023-11-01 | 112.55 | 06 | 2024-11-01 | 112.55 | 06 | 2020-10-01 |  |  | 85423190 | DE | 05 | 5 | true | 2022-11-16 | 517428.jpg | https://katalog.gira.de/de_DE/datenblatt.html?artikelnr=517428 | System 55 Programmübergreifend | Anthrazit | EC002253 | Bussystem-Tastwippe | 1 | 93 g | 79 mm | 88 mm | 58 mm | PA | 5 | 467 g | 395 mm | 88 mm | 58 mm | Z3
517501 | 4010337090816 | Taster Wippe 2f unbedruckt/Pfeile OneKNX System 55 Cremeweiß | btn rocker 2-g blank/arrows OneKNX System 55 cr.white |  |  | 2023-11-01 | 109.71 | 06 | 2024-11-01 | 109.71 | 06 | 2021-07-28 |  |  | 85423190 | DE | 05 | 5 | false | 2022-11-16 | 517501.jpg | https://katalog.gira.de/de_DE/datenblatt.html?artikelnr=517501 | System 55 Programmübergreifend | Cremeweiß glänzend | EC002253 | Bussystem-Tastwippe | 1 | 93 g | 79 mm | 88 mm | 58 mm | PA | 5 | 467 g | 395 mm | 88 mm | 58 mm | Z3
517503 | 4010337090823 | Taster Wippe 2f unbedruckt/Pfeile OneKNX System 55 Reinweiß | btn rocker 2-g blank/arrows OneKNX System 55 p.white |  |  | 2023-11-01 | 109.71 | 06 | 2024-11-01 | 109.71 | 06 | 2021-07-28 |  |  | 85423190 | DE | 05 | 5 | false | 2022-11-16 | 517503.jpg | https://katalog.gira.de/de_DE/datenblatt.html?artikelnr=517503 | System 55 Programmübergreifend | Reinweiß glänzend | EC002253 | Bussystem-Tastwippe | 1 | 93,175 g | 88 mm | 79 mm | 58 mm | PA | 5 | 465,875 g | 395 mm | 88 mm | 58 mm | Z3
517526 | 4010337090854 | Taster Wippe 2f unbedruckt/Pfeile OneKNX System 55 F Alu | btn rocker 2-g blank/arrows OneKNX System 55 c.alum. |  |  | 2023-11-01 | 115.94 | 06 | 2024-11-01 | 115.94 | 06 | 2021-07-28 |  |  | 85423190 | DE | 05 | 5 | false | 2022-11-16 | 517526.jpg | https://katalog.gira.de/de_DE/datenblatt.html?artikelnr=517526 | System 55 Programmübergreifend | Farbe Alu | EC002253 | Bussystem-Tastwippe | 1 | 93 g | 79 mm | 88 mm | 58 mm | PA | 5 | 467 g | 395 mm | 88 mm | 58 mm | Z3
517527 | 4010337090830 | Taster Wippe 2f unbedruckt/Pfeile OneKNX System 55 Reinweiß m | btn rocker 2-g blank/arrows OneKNX System 55 p.white m |  |  | 2023-11-01 | 109.71 | 06 | 2024-11-01 | 109.71 | 06 | 2021-07-28 |  |  | 85423190 | DE | 05 | 5 | false | 2022-11-16 | 517527.jpg | https://katalog.gira.de/de_DE/datenblatt.html?artikelnr=517527 | System 55 Programmübergreifend | Reinweiß seidenmatt | EC002253 | Bussystem-Tastwippe | 1 | 92,4 g | 88 mm | 79 mm | 58 mm | PA | 5 | 462 g | 395 mm | 88 mm | 58 mm | Z3
517528 | 4010337090847 | Taster Wippe 2f unbedruckt/Pfeile OneKNX System 55 Anthrazit | btn rocker 2-g blank/arrows OneKNX System 55 anthracite |  |  | 2023-11-01 | 112.55 | 06 | 2024-11-01 | 112.55 | 06 | 2021-07-28 |  |  | 85423190 | DE | 05 | 5 | true | 2022-11-16 | 517528.jpg | https://katalog.gira.de/de_DE/datenblatt.html?artikelnr=517528 | System 55 Programmübergreifend | Anthrazit | EC002253 | Bussystem-Tastwippe | 1 | 92,55 g | 88 mm | 79 mm | 58 mm | PA | 5 | 462,75 g | 395 mm | 88 mm | 58 mm | Z3
517801 | 4010337123026 | RF Wandsender 2f KNX System 55 Cremeweiß | RF wall transm. 2-g KNX System 55 cr.white |  |  | 2023-11-01 | 130.56 | 06 | 2024-11-01 | 132.91 | 06 | 2022-12-01 |  |  | 85269200 | DE | 05 | 5 | false | 2022-08-15 | 517801.jpg | https://katalog.gira.de/de_DE/datenblatt.html?artikelnr=517801 | System 55 Programmübergreifend | Cremeweiß glänzend | EC002253 | Bussystem-Tastwippe | 1 | 89,5 g | 100 mm | 100 mm | 50 mm | PA
517803 | 4010337123033 | RF Wandsender 2f KNX System 55 Reinweiß | RF wall transm. 2-g KNX System 55 p.white |  |  | 2023-11-01 | 130.56 | 06 | 2024-11-01 | 132.91 | 06 | 2022-12-01 |  |  | 85269200 | DE | 05 | 5 | false | 2022-08-15 | 517803.jpg | https://katalog.gira.de/de_DE/datenblatt.html?artikelnr=517803 | System 55 Programmübergreifend | Reinweiß glänzend | EC002253 | Bussystem-Tastwippe | 1 | 93,5 g | 102 mm | 101 mm | 47 mm | PA
517826 | 4010337123057 | RF Wandsender 2f KNX System 55 F Alu | RF wall transm. 2-g KNX System 55 c.alum. |  |  | 2023-11-01 | 134.66 | 06 | 2024-11-01 | 137.08 | 06 | 2022-12-01 |  |  | 85269200 | DE | 05 | 5 | false | 2022-08-15 | 517826.jpg | https://katalog.gira.de/de_DE/datenblatt.html?artikelnr=517826 | System 55 Programmübergreifend | Farbe Alu | EC002253 | Bussystem-Tastwippe | 1 | 95,5 g | 10 mm | 10 mm | 5 mm | PA
517827 | 4010337123040 | RF Wandsender 2f KNX System 55 Reinweiß m | RF wall transm. 2-g KNX System 55 p.white m |  |  | 2023-11-01 | 130.56 | 06 | 2024-11-01 | 132.91 | 06 | 2022-12-01 |  |  | 85269200 | DE | 05 | 5 | false | 2022-08-15 | 517827.jpg | https://katalog.gira.de/de_DE/datenblatt.html?artikelnr=517827 | System 55 Programmübergreifend | Reinweiß seidenmatt | EC002253 | Bussystem-Tastwippe | 1 | 104,5 g | 102 mm | 102 mm | 51 mm | PA
517828 | 4010337123064 | RF Wandsender 2f KNX System 55 Anthrazit | RF wall transm. 2-g KNX System 55 anthracite |  |  | 2023-11-01 | 132.61 | 06 | 2024-11-01 | 135 | 06 | 2022-12-01 |  |  | 85269200 | DE | 05 | 5 | true | 2022-08-15 | 517828.jpg | https://katalog.gira.de/de_DE/datenblatt.html?artikelnr=517828 | System 55 Programmübergreifend | Anthrazit | EC002253 | Bussystem-Tastwippe | 1 | 103,5 g | 101 mm | 100 mm | 48 mm | PA
518200 | 4010337110132 | Tasterschnittst. 2f Standard OneKNX | btn I/F 2-g Standard OneKNX |  |  | 2023-11-01 | 44.5 | 06 | 2024-11-01 | 45.3 | 06 | 2024-03-01 |  |  | 85423190 | DE | 05 | 5 | false | 2023-05-03 | 518200.png | https://katalog.gira.de/de_DE/datenblatt.html?artikelnr=518200 | Non-Design |  | EC000688 | Bussystem-Binäreingang | 1 | 53 g | 79 mm | 88 mm | 58 mm | PA | 5 | 265 g | 395 mm | 88 mm | 58 mm | Z3
518400 | 4010337110156 | Tasterschnittst. 4f Standard OneKNX | btn I/F 4-g Standard OneKNX |  |  | 2023-11-01 | 62 | 06 | 2024-11-01 | 63.12 | 06 | 2024-03-01 |  |  | 85423190 | DE | 05 | 5 | false | 2023-05-03 | 518400.png | https://katalog.gira.de/de_DE/datenblatt.html?artikelnr=518400 | Non-Design |  | EC000688 | Bussystem-Binäreingang | 1 | 53 g | 79 mm | 88 mm | 58 mm | PA | 5 | 265 g | 395 mm | 88 mm | 58 mm | Z3
518800 | 4010337110170 | Tasterschnittst. 8f Standard OneKNX | btn I/F 8-g Standard OneKNX |  |  | 2023-11-01 | 100 | 06 | 2024-11-01 | 101.8 | 06 | 2024-03-01 |  |  | 85423190 | DE | 05 | 5 | false | 2023-05-03 | 518800.png | https://katalog.gira.de/de_DE/datenblatt.html?artikelnr=518800 | Non-Design |  | EC000688 | Bussystem-Binäreingang | 1 | 59 g | 79 mm | 88 mm | 58 mm | PA | 5 | 295 g | 395 mm | 88 mm | 58 mm | Z3
519200 | 4010337110125 | Tasterschnittst. 2f Komfort KNX Secure | btn I/F 2-g Komfort KNX Secure |  |  | 2023-11-01 | 66 | 06 | 2024-11-01 | 67.19 | 06 | 2024-03-01 |  |  | 85423190 | DE | 05 | 5 | false | 2023-05-03 | 519200.png | https://katalog.gira.de/de_DE/datenblatt.html?artikelnr=519200 | Non-Design |  | EC000688 | Bussystem-Binäreingang | 1 | 53 g | 79 mm | 88 mm | 58 mm | PA | 5 | 265 g | 395 mm | 88 mm | 58 mm | Z3
519400 | 4010337110149 | Tasterschnittst. 4f Komfort KNX Secure | btn I/F 4-g Komfort KNX Secure |  |  | 2023-11-01 | 88 | 06 | 2024-11-01 | 89.58 | 06 | 2024-03-01 |  |  | 85423190 | DE | 05 | 5 | false | 2023-05-03 | 519400.png | https://katalog.gira.de/de_DE/datenblatt.html?artikelnr=519400 | Non-Design |  | EC000688 | Bussystem-Binäreingang | 1 | 53 g | 79 mm | 88 mm | 58 mm | PA | 5 | 265 g | 395 mm | 88 mm | 58 mm | Z3
519800 | 4010337110163 | Tasterschnittst. 8f Komfort KNX Secure | btn I/F 8-g Komfort KNX Secure |  |  | 2023-11-01 | 152 | 06 | 2024-11-01 | 154.74 | 06 | 2024-03-01 |  |  | 85423190 | DE | 05 | 5 | false | 2023-05-03 | 519800.png | https://katalog.gira.de/de_DE/datenblatt.html?artikelnr=519800 | Non-Design |  | EC000688 | Bussystem-Binäreingang | 1 | 59 g | 79 mm | 88 mm | 58 mm | PA | 5 | 295 g | 395 mm | 88 mm | 58 mm | Z3
527000 | 4010337057161 | Verriegelungsbolzen Sperrel. VdS AlCon Zubehör | locking pin block.element VdS AlCon Accessories |  |  | 2023-11-01 | 21.67 | 33 | 2024-11-01 | 22.41 | 33 | 2019-10-01 |  |  | 85389099 | DE | 09 | 5 | false | 2021-01-26 | 527000.jpg | https://katalog.gira.de/de_DE/datenblatt.html?artikelnr=527000 | Non-Design |  | EC002942 | Zubehör/Ersatzteile für Gefahrenmeldesystem | 1 | 18 g | 83 mm | 83 mm | 53 mm | PA
527100 | 4010337057178 | Klebefolie Magnetkontakt AlCon Zubehör | adh.film magnet.con. AlCon Accessories |  |  | 2023-11-01 | 27.09 | 33 | 2024-11-01 | 28.01 | 33 | 2019-10-01 |  |  | 39199080 | IL |  | 5 | false | 2020-02-11 | 527100.jpg | https://katalog.gira.de/de_DE/datenblatt.html?artikelnr=527100 | Non-Design |  | EC002942 | Zubehör/Ersatzteile für Gefahrenmeldesystem | 1 | 17 g | 118 mm | 60 mm | 10 mm | PA
527200 | 4010337057185 | Montagepl. Beweg.m. Alarm Connect | mount.pl. mot.det. Alarm Connect |  |  | 2023-11-01 | 6.5 | 33 | 2024-11-01 | 6.72 | 33 | 2019-10-01 |  |  | 85299096 | IL |  | 5 | false | 2020-02-11 | 527200.jpg | https://katalog.gira.de/de_DE/datenblatt.html?artikelnr=527200 | Non-Design |  | EC002942 | Zubehör/Ersatzteile für Gefahrenmeldesystem | 1 | 1.000 g | 105 mm | 100 mm | 24 mm | PA
527300 | 4010337057192 | Montagepl. Glasbruchm. AP Alarm Connect | mount.pl. glass-break.detec. Alarm Connect |  |  | 2023-11-01 | 6.5 | 33 | 2024-11-01 | 6.72 | 33 | 2019-10-01 |  |  | 85299096 | IL |  | 5 | false | 2020-02-11 | 527300.jpg | https://katalog.gira.de/de_DE/datenblatt.html?artikelnr=527300 | Non-Design |  | EC002942 | Zubehör/Ersatzteile für Gefahrenmeldesystem | 1 | 1.000 g | 105 mm | 100 mm | 24 mm | PA
527400 | 4010337057246 | Abd. Alarmzentrale Connect Zubehör | cov.pl. alarm ctrl.unit Connect Accessories |  |  | 2023-11-01 | 17.34 | 33 | 2024-11-01 | 17.93 | 33 | 2019-10-01 |  |  | 85299096 | IL |  | 5 | false | 2020-02-11 | 527400.jpg | https://katalog.gira.de/de_DE/datenblatt.html?artikelnr=527400 | Non-Design |  | EC002942 | Zubehör/Ersatzteile für Gefahrenmeldesystem | 1 | 243 g | 288 mm | 294 mm | 23 mm | PA
527516 | 4010337059646 | Magnet + Gehäuse Magnetkontakt Alarm Connect Reinweiß | magnet + hous. magnet.con. Alarm Connect p.white |  |  | 2023-11-01 | 11.38 | 33 | 2024-11-01 | 11.77 | 33 | 2019-10-01 |  |  | 85299096 | IL |  | 5 | false | 2020-02-11 | 527516.jpg | https://katalog.gira.de/de_DE/datenblatt.html?artikelnr=527516 | Non-Design |  | EC002942 | Zubehör/Ersatzteile für Gefahrenmeldesystem | 1 | 1.000 g | 83 mm | 83 mm | 53 mm | PA
527616 | 4010337059653 | Haube Außensirene Zubehör Reinweiß | cov.cap outdoor siren Accessories p.white |  |  | 2023-11-01 | 54.18 | 33 | 2024-11-01 | 56.02 | 33 | 2019-10-01 |  |  | 85319000 | IL |  | 5 | false | 2020-02-11 | 527616.jpg | https://katalog.gira.de/de_DE/datenblatt.html?artikelnr=527616 | Non-Design |  | EC001354 | Elektronischer Schallgeber | 1 | 813 g | 295 mm | 140 mm | 275 mm | PA
527800 | 4010337057277 | Batteriefachabd. Bedien AlCon Zubehör | bat.comp.cov op.unit AlCon Accessories |  |  | 2023-11-01 | 8.66 | 33 | 2024-11-01 | 8.95 | 33 | 2019-10-01 |  |  | 85299096 | IL |  | 5 | false | 2020-02-11 | 527800.jpg | https://katalog.gira.de/de_DE/datenblatt.html?artikelnr=527800 | Non-Design |  | EC002942 | Zubehör/Ersatzteile für Gefahrenmeldesystem | 1 | 23 g | 83 mm | 83 mm | 53 mm | PA
527900 | 4010337057284 | Kontaktleiste + Kabelsatz Bedieneinheit Alarm Connect | con.strip + cab.set op.unit Alarm Connect |  |  | 2023-11-01 | 27.09 | 33 | 2024-11-01 | 28.01 | 33 | 2019-10-01 |  |  | 85366990 | IL |  | 5 | false | 2020-02-11 | 527900.jpg | https://katalog.gira.de/de_DE/datenblatt.html?artikelnr=527900 | Non-Design |  | EC002942 | Zubehör/Ersatzteile für Gefahrenmeldesystem | 1 | 1.000 g | 83 mm | 83 mm | 53 mm | PA
528000 | 4010337057307 | 20x STK Alarmzentrale Connect Zubehör | 20x PT alarm ctrl.unit Connect Accessories |  |  | 2023-11-01 | 9.21 | 33 | 2024-11-01 | 9.52 | 33 | 2019-10-01 |  |  | 85366990 | DE | 05 | 5 | false | 2020-02-11 | 528000.jpg | https://katalog.gira.de/de_DE/datenblatt.html?artikelnr=528000 | Non-Design |  | EC001525 | Einbruchmeldezentrale | 1 | 1,85 g | 83 mm | 83 mm | 53 mm | PA | 10 | 18,5 g | 83 mm | 83 mm | 53 mm | PK
528300 | 4010337107965 | Entriegelungswerkzeug AlCon (5 Stck.) Zubehör | unlocking tool AlCon (5 pcs.) Accessories |  |  | 2023-11-01 | 10.54 | 33 | 2024-11-01 | 10.9 | 33 | 2021-09-01 |  |  | 85319000 | IL |  |  | false | 2022-11-16 | 528300.jpg | https://katalog.gira.de/de_DE/datenblatt.html?artikelnr=528300 | Non-Design |  | EC002942 | Zubehör/Ersatzteile für Gefahrenmeldesystem | 1 | 10 g | 102,4 mm | 102 mm | 46,9 mm | PA | 5 | 69,7 g | 102,4 mm | 102 mm | 46,9 mm | PK
528316 | 4010337107972 | Gehäuse Funk Magnetkontakt Alarm Connect Reinweiß | hous. WL magnetic con. Alarm Connect p.white |  |  | 2023-11-01 | 16.86 | 33 | 2024-11-01 | 17.43 | 33 | 2021-09-01 |  |  | 85319000 | IL |  |  | false | 2022-11-16 | 528316.jpg | https://katalog.gira.de/de_DE/datenblatt.html?artikelnr=528316 | Non-Design |  | EC002942 | Zubehör/Ersatzteile für Gefahrenmeldesystem | 1 | 37 g | 100 mm | 100 mm | 43 mm | PA
529000 | 4010337026648 | Akku Li-Ion 7,2 V 5800 mAh AZ Connect Zubehör | Li r-bat.7.2V 5800 mAh alarm CU Connect Accessories |  |  | 2023-11-01 | 90.58 | 33 | 2024-11-01 | 93.66 | 33 | 2019-10-22 |  |  | 85065090 | DE | 03 |  | false | 2020-02-11 | 529000.jpg | https://katalog.gira.de/de_DE/datenblatt.html?artikelnr=529000 | Non-Design |  | EC002942 | Zubehör/Ersatzteile für Gefahrenmeldesystem | 1 | 250,25 g | 155 mm | 105 mm | 63 mm | PA
529100 | 4010337026631 | Batterie Li 4,5 V 5800 mAh Außensirene Zubehör | bat. li 4.5 V 5800 mAh outdoor siren Accessories |  |  | 2023-11-01 | 85.6 | 33 | 2024-11-01 | 88.51 | 33 | 2019-10-22 |  |  | 85065090 | IL |  |  | false | 2020-02-11 | 529100.jpg | https://katalog.gira.de/de_DE/datenblatt.html?artikelnr=529100 | Non-Design |  | EC002942 | Zubehör/Ersatzteile für Gefahrenmeldesystem | 1 | 215 g | 180 mm | 158 mm | 76 mm | PA
530100 | 4010337591306 | Server REG Gira eNet | server DRA Gira eNet |  |  | 2023-11-01 | 595.8 | 25 | 2024-11-01 | 616.06 | 25 | 2014-04-01 |  |  | 85269200 | DE | 05 | 5 | false | 2020-09-03 | 530100.jpg | https://katalog.gira.de/de_DE/datenblatt.html?artikelnr=530100 | Non-Design |  | EC000699 | Bussystem-Zentralgerät | 1 | 395,7 g | 195 mm | 145 mm | 117 mm | PA
530400 | 4010337774006 | Funk Diagnosegerät Gira eNet | WL diag.dev. Gira eNet |  |  | 2023-11-01 | 77.33 | 42 | 2024-11-01 | 79.96 | 42 | 2014-04-01 |  |  | 85269200 | DE | 05 | 5 | true | 2020-02-11 | 530400.jpg | https://katalog.gira.de/de_DE/datenblatt.html?artikelnr=530400 | Non-Design |  | EC002649 | Zubehör/Ersatzteile für Installationsschalterprogramme | 1 | 81 g | 164 mm | 60 mm | 60 mm | PA
530700 | 4010337774013 | Funk Zusatzantenne Gira eNet | WL add.antenna Gira eNet |  |  | 2023-11-01 | 45.05 | 42 | 2024-11-01 | 46.58 | 42 | 2014-04-01 |  |  | 85291069 | DE | 05 |  | false | 2020-02-11 | 530700.jpg | https://katalog.gira.de/de_DE/datenblatt.html?artikelnr=530700 | Non-Design |  | EC001583 | Zubehör/Ersatzteile für Bussystem | 1 | 56,5 g | 129 mm | 60 mm | 31 mm | PA
530800 | 4010337774020 | WLAN-Zusatzantenne Gira eNet | add.WLAN antenna Gira eNet |  |  | 2023-11-01 | 45.05 | 42 | 2024-11-01 | 46.58 | 42 | 2014-04-01 |  |  | 85291069 | DE | 05 | 5 | false | 2020-02-11 | 530800.jpg | https://katalog.gira.de/de_DE/datenblatt.html?artikelnr=530800 | Non-Design |  | EC002649 | Zubehör/Ersatzteile für Installationsschalterprogramme | 1 | 47 g | 128 mm | 60 mm | 36 mm | PA
531900 | 4010337774037 | Spannungsvers. DC 12 V 2 A REG Elektronik | pow.supply DC 12 V 2 A DRA Electronics |  |  | 2023-11-01 | 72.5 | 42 | 2024-11-01 | 74.97 | 42 | 2013-05-02 |  |  | 85044083 | IT |  | 5 | false | 2020-02-11 | 531900.jpg | https://katalog.gira.de/de_DE/datenblatt.html?artikelnr=531900 | Non-Design |  | EC000675 | Bussystem-Spannungsversorgung | 1 | 154,5 g | 103 mm | 71 mm | 43 mm | PA
533100 | 4010337116509 | Gira eNet Funk Wandsender 1f BSF System 55 | Gira eNet WL wall transm. 1-g in.sp. System 55 |  |  | 2023-11-01 | 120.11 | 42 | 2024-11-01 | 124.19 | 42 | 2014-04-01 |  |  | 85269200 | DE | 05 | 5 | true | 2020-02-11 | 533100.jpg | https://katalog.gira.de/de_DE/datenblatt.html?artikelnr=533100 | Non-Design |  | EC000205 | Bedienelement intelligent | 1 | 71 g | 105 mm | 100 mm | 24 mm | PA
533300 | 4010337116530 | Gira eNet Funk Wandsender 3f BSF System 55 | Gira eNet WL wall transm. 3-g in.sp. System 55 |  |  | 2023-11-01 | 125.11 | 42 | 2024-11-01 | 129.36 | 42 | 2014-04-01 |  |  | 85269200 | DE | 05 | 5 | true | 2020-02-11 | 533300.jpg | https://katalog.gira.de/de_DE/datenblatt.html?artikelnr=533300 | Non-Design |  | EC000205 | Bedienelement intelligent | 1 | 72 g | 105 mm | 100 mm | 24 mm | PA
533800 | 4010337023654 | Tragring Kunststoff Zubehör | sup.ring plastic Accessories |  |  | 2023-11-01 | 17.72 | 06 | 2024-11-01 | 18.04 | 06 | 2016-05-01 |  |  | 85389099 | DE | 05 |  | false | 2023-04-24 | 533800.jpg | https://katalog.gira.de/de_DE/datenblatt.html?artikelnr=533800 | Non-Design |  | EC002649 | Zubehör/Ersatzteile für Installationsschalterprogramme | 1 | 32,5 g | 79 mm | 88 mm | 58 mm | PA | 5 | 162,5 g | 395 mm | 88 mm | 58 mm | Z3
533900 | 4010337771388 | Montageplattenset Zubehör | mount.pl.set Accessories |  |  | 2023-11-01 | 8 | 42 | 2024-11-01 | 8.27 | 42 | 2014-04-01 |  |  | 85389099 | DE | 05 |  | false | 2023-03-10 | 533900.jpg | https://katalog.gira.de/de_DE/datenblatt.html?artikelnr=533900 | Non-Design |  | EC002649 | Zubehör/Ersatzteile für Installationsschalterprogramme | 1 | 77 g | 101 mm | 101 mm | 47 mm | PA
535010 | 4010337774075 | Funk Handsender 1f Gira eNet Anthrazit | WL h-h transm. 1-g Gira eNet anthracite |  |  | 2023-11-01 | 61.86 | 42 | 2024-11-01 | 63.96 | 42 | 2014-04-01 |  |  | 85269200 | DE | 05 | 5 | true | 2022-11-16 | 535010.jpg | https://katalog.gira.de/de_DE/datenblatt.html?artikelnr=535010 | Non-Design |  | EC000205 | Bedienelement intelligent | 1 | 89,5 g | 105 mm | 100 mm | 24 mm | PA
535210 | 4010337774082 | Funk Handsender 2f Gira eNet Anthrazit | WL h-h transm. 2-g Gira eNet anthracite |  |  | 2023-11-01 | 61.86 | 42 | 2024-11-01 | 63.96 | 42 | 2014-04-01 |  |  | 85269200 | DE | 05 | 5 | true | 2022-11-16 | 535210.jpg | https://katalog.gira.de/de_DE/datenblatt.html?artikelnr=535210 | Non-Design |  | EC000205 | Bedienelement intelligent | 1 | 90,25 g | 106 mm | 100 mm | 23 mm | PA
535410 | 4010337774099 | Funk Handsender 4f Gira eNet Anthrazit | WL h-h transm. 4-g Gira eNet anthracite |  |  | 2023-11-01 | 77.33 | 42 | 2024-11-01 | 79.96 | 42 | 2014-04-01 |  |  | 85269200 | DE | 05 | 5 | true | 2022-11-16 | 535410.jpg | https://katalog.gira.de/de_DE/datenblatt.html?artikelnr=535410 | Non-Design |  | EC000205 | Bedienelement intelligent | 1 | 103,5 g | 104 mm | 102 mm | 49 mm | PA
536001 | 4010337027201 | S3000 Bedienaufs. System 55 Cremeweiß | S3000 op.top System 55 cr.white |  |  | 2023-11-01 | 26.68 | 02 | 2024-11-01 | 27.59 | 02 | 2017-07-01 |  |  | 85365080 | DE | 05 | 5 | false | 2020-02-11 | 536001.jpg | https://katalog.gira.de/de_DE/datenblatt.html?artikelnr=536001 | System 55 Programmübergreifend | Cremeweiß glänzend | EC000205 | Bedienelement intelligent | 1 | 43 g | 88 mm | 79 mm | 58 mm | PA | 5 | 215 g | 395 mm | 79 mm | 58 mm | Z3
536003 | 4010337027218 | S3000 Bedienaufs. System 55 Reinweiß | S3000 op.top System 55 p.white |  |  | 2023-11-01 | 26.68 | 02 | 2024-11-01 | 27.59 | 02 | 2017-07-01 |  |  | 85365080 | DE | 05 | 5 | false | 2020-02-11 | 536003.jpg | https://katalog.gira.de/de_DE/datenblatt.html?artikelnr=536003 | System 55 Programmübergreifend | Reinweiß glänzend | EC000205 | Bedienelement intelligent | 1 | 45,57 g | 79 mm | 88 mm | 58 mm | PA | 5 | 227,833 g | 395 mm | 88 mm | 58 mm | Z3
536026 | 4010337027225 | S3000 Bedienaufs. System 55 F Alu | S3000 op.top System 55 c.alum. |  |  | 2023-11-01 | 33.88 | 02 | 2024-11-01 | 35.03 | 02 | 2017-07-01 |  |  | 85365080 | DE | 05 | 5 | false | 2020-02-11 | 536026.jpg | https://katalog.gira.de/de_DE/datenblatt.html?artikelnr=536026 | System 55 Programmübergreifend | Farbe Alu | EC000205 | Bedienelement intelligent | 1 | 45 g | 88 mm | 79 mm | 58 mm | PA | 5 | 225 g | 395 mm | 88 mm | 58 mm | Z3
536027 | 4010337027232 | S3000 Bedienaufs. System 55 Reinweiß m | S3000 op.top System 55 p.white m |  |  | 2023-11-01 | 26.68 | 02 | 2024-11-01 | 27.59 | 02 | 2017-07-01 |  |  | 85365080 | DE | 05 | 5 | false | 2020-02-11 | 536027.jpg | https://katalog.gira.de/de_DE/datenblatt.html?artikelnr=536027 | System 55 Programmübergreifend | Reinweiß seidenmatt | EC000205 | Bedienelement intelligent | 1 | 45,225 g | 88 mm | 79 mm | 58 mm | PA | 5 | 226,125 g | 395 mm | 88 mm | 58 mm | Z3
536028 | 4010337027249 | S3000 Bedienaufs. System 55 Anthrazit | S3000 op.top System 55 anthracite |  |  | 2023-11-01 | 29.47 | 02 | 2024-11-01 | 30.47 | 02 | 2017-07-01 |  |  | 85365080 | DE | 05 | 5 | true | 2020-02-11 | 536028.jpg | https://katalog.gira.de/de_DE/datenblatt.html?artikelnr=536028 | System 55 Programmübergreifend | Anthrazit | EC000205 | Bedienelement intelligent | 1 | 45,6 g | 79 mm | 88 mm | 58 mm | PA | 5 | 228 g | 395 mm | 88 mm | 58 mm | Z3
536101 | 4010337027270 | S3000 Bedienaufs. Pfeile System 55 Cremeweiß | S3000 op.top arrows System 55 cr.white |  |  | 2023-11-01 | 30.7 | 02 | 2024-11-01 | 31.74 | 02 | 2017-07-01 |  |  | 85365080 | DE | 05 | 5 | false | 2020-02-11 | 536101.jpg | https://katalog.gira.de/de_DE/datenblatt.html?artikelnr=536101 | System 55 Programmübergreifend | Cremeweiß glänzend | EC000205 | Bedienelement intelligent | 1 | 42 g | 88 mm | 79 mm | 58 mm | PA | 5 | 213 g | 395 mm | 88 mm | 58 mm | Z3
536103 | 4010337027287 | S3000 Bedienaufs. Pfeile System 55 Reinweiß | S3000 op.top arrows System 55 p.white |  |  | 2023-11-01 | 30.7 | 02 | 2024-11-01 | 31.74 | 02 | 2017-07-01 |  |  | 85365080 | DE | 05 | 5 | false | 2020-02-11 | 536103.jpg | https://katalog.gira.de/de_DE/datenblatt.html?artikelnr=536103 | System 55 Programmübergreifend | Reinweiß glänzend | EC000205 | Bedienelement intelligent | 1 | 44,95 g | 88 mm | 79 mm | 58 mm | PA | 5 | 224,75 g | 395 mm | 88 mm | 58 mm | Z3
536126 | 4010337027294 | S3000 Bedienaufs. Pfeile System 55 F Alu | S3000 op.top arrows System 55 c.alum. |  |  | 2023-11-01 | 37.9 | 02 | 2024-11-01 | 39.19 | 02 | 2017-07-01 |  |  | 85365080 | DE | 05 | 5 | false | 2020-02-11 | 536126.jpg | https://katalog.gira.de/de_DE/datenblatt.html?artikelnr=536126 | System 55 Programmübergreifend | Farbe Alu | EC000205 | Bedienelement intelligent | 1 | 42 g | 88 mm | 79 mm | 58 mm | PA | 5 | 285 g | 395 mm | 88 mm | 58 mm | Z3
536127 | 4010337027300 | S3000 Bedienaufs. Pfeile System 55 Reinweiß m | S3000 op.top arrows System 55 p.white m |  |  | 2023-11-01 | 30.7 | 02 | 2024-11-01 | 31.74 | 02 | 2017-07-01 |  |  | 85365080 | DE | 05 | 5 | false | 2020-02-11 | 536127.jpg | https://katalog.gira.de/de_DE/datenblatt.html?artikelnr=536127 | System 55 Programmübergreifend | Reinweiß seidenmatt | EC000205 | Bedienelement intelligent | 1 | 44,821 g | 88 mm | 79 mm | 58 mm | PA | 5 | 224,25 g | 395 mm | 88 mm | 58 mm | Z3
536128 | 4010337027317 | S3000 Bedienaufs. Pfeile System 55 Anthrazit | S3000 op.top arrows System 55 anthracite |  |  | 2023-11-01 | 33.48 | 02 | 2024-11-01 | 34.62 | 02 | 2017-07-01 |  |  | 85365080 | DE | 05 | 5 | true | 2020-02-11 | 536128.jpg | https://katalog.gira.de/de_DE/datenblatt.html?artikelnr=536128 | System 55 Programmübergreifend | Anthrazit | EC000205 | Bedienelement intelligent | 1 | 43 g | 79 mm | 88 mm | 58 mm | PA | 5 | 215 g | 395 mm | 88 mm | 58 mm | Z3
536201 | 4010337063841 | S3000 Bedienaufs. 2f System 55 Cremeweiß | S3000 op.top 2-g System 55 cr.white |  |  | 2023-11-01 | 40.87 | 02 | 2024-11-01 | 42.26 | 02 | 2019-05-01 |  |  | 85365080 | DE | 05 | 5 | false | 2020-02-11 | 536201.jpg | https://katalog.gira.de/de_DE/datenblatt.html?artikelnr=536201 | System 55 Programmübergreifend | Cremeweiß glänzend | EC000205 | Bedienelement intelligent | 1 | 44,1 g | 79 mm | 88 mm | 58 mm | PA | 5 | 220,5 g | 395 mm | 58 mm | 58 mm | Z3
536203 | 4010337063858 | S3000 Bedienaufs. 2f System 55 Reinweiß | S3000 op.top 2-g System 55 p.white |  |  | 2023-11-01 | 40.87 | 02 | 2024-11-01 | 42.26 | 02 | 2019-05-01 |  |  | 85365080 | DE | 05 | 5 | false | 2020-02-11 | 536203.jpg | https://katalog.gira.de/de_DE/datenblatt.html?artikelnr=536203 | System 55 Programmübergreifend | Reinweiß glänzend | EC000205 | Bedienelement intelligent | 1 | 46 g | 79 mm | 88 mm | 58 mm | PA | 5 | 231 g | 395 mm | 88 mm | 58 mm | Z3
536226 | 4010337063889 | S3000 Bedienaufs. 2f System 55 F Alu | S3000 op.top 2-g System 55 c.alum. |  |  | 2023-11-01 | 48.08 | 02 | 2024-11-01 | 49.71 | 02 | 2019-05-01 |  |  | 85365080 | DE | 05 | 5 | false | 2020-02-11 | 536226.jpg | https://katalog.gira.de/de_DE/datenblatt.html?artikelnr=536226 | System 55 Programmübergreifend | Farbe Alu | EC000205 | Bedienelement intelligent | 1 | 45 g | 88 mm | 79 mm | 58 mm | PA
536227 | 4010337063896 | S3000 Bedienaufs. 2f System 55 Reinweiß m | S3000 op.top 2-g System 55 p.white m |  |  | 2023-11-01 | 40.87 | 02 | 2024-11-01 | 42.26 | 02 | 2019-05-01 |  |  | 85365080 | DE | 05 | 5 | false | 2020-02-11 | 536227.jpg | https://katalog.gira.de/de_DE/datenblatt.html?artikelnr=536227 | System 55 Programmübergreifend | Reinweiß seidenmatt | EC000205 | Bedienelement intelligent | 1 | 46,65 g | 88 mm | 79 mm | 58 mm | PA | 5 | 233,25 g | 395 mm | 88 mm | 58 mm | Z3
536228 | 4010337063902 | S3000 Bedienaufs. 2f System 55 Anthrazit | S3000 op.top 2-g System 55 anthracite |  |  | 2023-11-01 | 43.66 | 02 | 2024-11-01 | 45.14 | 02 | 2019-05-01 |  |  | 85365080 | DE | 05 | 5 | true | 2020-02-11 | 536228.jpg | https://katalog.gira.de/de_DE/datenblatt.html?artikelnr=536228 | System 55 Programmübergreifend | Anthrazit | EC000205 | Bedienelement intelligent | 1 | 44,2 g | 79 mm | 88 mm | 58 mm | PA | 5 | 221 g | 395 mm | 58 mm | 58 mm | Z3
536301 | 4010337027348 | S3000 Bedienaufs. Memory Pfeile System 55 Cremeweiß | S3000 op.top Memory arrows System 55 cr.white |  |  | 2023-11-01 | 86.72 | 02 | 2024-11-01 | 89.67 | 02 | 2017-07-01 |  |  | 85365080 | DE | 05 | 5 | false | 2021-01-26 | 536301.jpg | https://katalog.gira.de/de_DE/datenblatt.html?artikelnr=536301 | System 55 Programmübergreifend | Cremeweiß glänzend | EC000205 | Bedienelement intelligent | 1 | 58,2 g | 88 mm | 79 mm | 58 mm | PA | 5 | 291 g | 395 mm | 88 mm | 58 mm | Z3
536303 | 4010337027355 | S3000 Bedienaufs. Memory Pfeile System 55 Reinweiß | S3000 op.top Memory arrows System 55 p.white |  |  | 2023-11-01 | 86.72 | 02 | 2024-11-01 | 89.67 | 02 | 2017-07-01 |  |  | 85365080 | DE | 05 | 5 | false | 2021-01-26 | 536303.jpg | https://katalog.gira.de/de_DE/datenblatt.html?artikelnr=536303 | System 55 Programmübergreifend | Reinweiß glänzend | EC000205 | Bedienelement intelligent | 1 | 61 g | 88 mm | 79 mm | 58 mm | PA | 5 | 305 g | 395 mm | 88 mm | 58 mm | Z3
536326 | 4010337027362 | S3000 Bedienaufs. Memory Pfeile System 55 F Alu | S3000 op.top Memory arrows System 55 c.alum. |  |  | 2023-11-01 | 93.92 | 02 | 2024-11-01 | 97.11 | 02 | 2017-07-01 |  |  | 85365080 | DE | 05 | 5 | false | 2021-01-26 | 536326.jpg | https://katalog.gira.de/de_DE/datenblatt.html?artikelnr=536326 | System 55 Programmübergreifend | Farbe Alu | EC000205 | Bedienelement intelligent | 1 | 57 g | 88 mm | 79 mm | 58 mm | PA | 5 | 285 g | 395 mm | 88 mm | 58 mm | Z3
536327 | 4010337027379 | S3000 Bedienaufs. Memory Pfeile System 55 Reinweiß m | S3000 op.top Memory arrows System 55 p.white m |  |  | 2023-11-01 | 86.72 | 02 | 2024-11-01 | 89.67 | 02 | 2017-07-01 |  |  | 85365080 | DE | 05 | 5 | false | 2021-01-26 | 536327.jpg | https://katalog.gira.de/de_DE/datenblatt.html?artikelnr=536327 | System 55 Programmübergreifend | Reinweiß seidenmatt | EC000205 | Bedienelement intelligent | 1 | 60 g | 88 mm | 79 mm | 58 mm | PA | 5 | 300 g | 395 mm | 88 mm | 58 mm | Z3
536328 | 4010337027386 | S3000 Bedienaufs. Memory Pfeile System 55 Anthrazit | S3000 op.top Memory arrows System 55 anthracite |  |  | 2023-11-01 | 89.52 | 02 | 2024-11-01 | 92.56 | 02 | 2017-07-01 |  |  | 85365080 | DE | 05 | 5 | true | 2021-01-26 | 536328.jpg | https://katalog.gira.de/de_DE/datenblatt.html?artikelnr=536328 | System 55 Programmübergreifend | Anthrazit | EC000205 | Bedienelement intelligent | 1 | 57 g | 88 mm | 79 mm | 58 mm | PA | 5 | 285 g | 395 mm | 88 mm | 58 mm | Z3
536501 | 4010337096856 | S3000 Touchaufs. System 55 Cremeweiß | S3000 touch top System 55 cr.white |  |  | 2023-11-01 | 83.79 | 02 | 2024-11-01 | 86.64 | 02 | 2021-01-04 |  |  | 85365080 | DE | 05 | 5 | false | 2020-11-20 | 536501.jpg | https://katalog.gira.de/de_DE/datenblatt.html?artikelnr=536501 | System 55 Programmübergreifend | Cremeweiß glänzend | EC000205 | Bedienelement intelligent | 1 | 61 g | 79 mm | 88 mm | 58 mm | PA | 5 | 307 g | 395 mm | 88 mm | 58 mm | Z3
536503 | 4010337096863 | S3000 Touchaufs. System 55 Reinweiß | S3000 touch top System 55 p.white |  |  | 2023-11-01 | 83.79 | 02 | 2024-11-01 | 86.64 | 02 | 2021-01-04 |  |  | 85365080 | DE | 05 | 5 | false | 2020-11-20 | 536503.jpg | https://katalog.gira.de/de_DE/datenblatt.html?artikelnr=536503 | System 55 Programmübergreifend | Reinweiß glänzend | EC000205 | Bedienelement intelligent | 1 | 64,45 g | 79 mm | 88 mm | 58 mm | PA | 5 | 322,25 g | 395 mm | 88 mm | 58 mm | Z3
536526 | 4010337096870 | S3000 Touchaufs. System 55 F Alu | S3000 touch top System 55 c.alum. |  |  | 2023-11-01 | 91.06 | 02 | 2024-11-01 | 94.16 | 02 | 2021-01-04 |  |  | 85365080 | DE | 05 | 5 | false | 2020-11-20 | 536526.jpg | https://katalog.gira.de/de_DE/datenblatt.html?artikelnr=536526 | System 55 Programmübergreifend | Farbe Alu | EC000205 | Bedienelement intelligent | 1 | 61 g | 79 mm | 88 mm | 58 mm | PA | 5 | 305 g | 395 mm | 88 mm | 58 mm | Z3
536527 | 4010337096887 | S3000 Touchaufs. System 55 Reinweiß m | S3000 touch top System 55 p.white m |  |  | 2023-11-01 | 83.79 | 02 | 2024-11-01 | 86.64 | 02 | 2021-01-04 |  |  | 85365080 | DE | 05 | 5 | false | 2020-11-20 | 536527.jpg | https://katalog.gira.de/de_DE/datenblatt.html?artikelnr=536527 | System 55 Programmübergreifend | Reinweiß seidenmatt | EC000205 | Bedienelement intelligent | 1 | 63 g | 79 mm | 88 mm | 58 mm | PA | 5 | 320 g | 395 mm | 88 mm | 58 mm | Z3
536528 | 4010337096894 | S3000 Touchaufs. System 55 Anthrazit | S3000 touch top System 55 anthracite |  |  | 2023-11-01 | 86.7 | 02 | 2024-11-01 | 89.65 | 02 | 2021-01-04 |  |  | 85365080 | DE | 05 | 5 | false | 2020-11-20 | 536528.jpg | https://katalog.gira.de/de_DE/datenblatt.html?artikelnr=536528 | System 55 Programmübergreifend | Anthrazit | EC000205 | Bedienelement intelligent | 1 | 63 g | 79 mm | 88 mm | 58 mm | PA | 5 | 316 g | 395 mm | 88 mm | 58 mm | Z3
536601 | 4010337027430 | S3000 Jal.-/Schaltuhr Display System 55 Cremeweiß | S3000 blind timer/timer Display System 55 cr.white |  |  | 2023-11-01 | 97.38 | 02 | 2024-11-01 | 100.69 | 02 | 2017-07-01 |  |  | 85371091 | DE | 05 | 5 | false | 2021-01-26 | 536601.jpg | https://katalog.gira.de/de_DE/datenblatt.html?artikelnr=536601 | System 55 Programmübergreifend | Cremeweiß glänzend | EC000205 | Bedienelement intelligent | 1 | 85 g | 88 mm | 79 mm | 58 mm | PA | 5 | 425 g | 395 mm | 88 mm | 58 mm | Z3
536603 | 4010337027447 | S3000 Jal.-/Schaltuhr Display System 55 Reinweiß | S3000 blind timer/timer Display System 55 p.white |  |  | 2023-11-01 | 97.38 | 02 | 2024-11-01 | 100.69 | 02 | 2017-07-01 |  |  | 85371091 | DE | 05 | 5 | false | 2021-01-26 | 536603.jpg | https://katalog.gira.de/de_DE/datenblatt.html?artikelnr=536603 | System 55 Programmübergreifend | Reinweiß glänzend | EC000205 | Bedienelement intelligent | 1 | 90,5 g | 88 mm | 79 mm | 58 mm | PA | 5 | 452,5 g | 395 mm | 88 mm | 58 mm | Z3
536626 | 4010337027454 | S3000 Jal.-/Schaltuhr Display System 55 F Alu | S3000 blind timer/timer Display System 55 c.alum. |  |  | 2023-11-01 | 104.58 | 02 | 2024-11-01 | 108.14 | 02 | 2017-07-01 |  |  | 85371091 | DE | 05 | 5 | false | 2021-01-26 | 536626.jpg | https://katalog.gira.de/de_DE/datenblatt.html?artikelnr=536626 | System 55 Programmübergreifend | Farbe Alu | EC000205 | Bedienelement intelligent | 1 | 91,3 g | 88 mm | 79 mm | 58 mm | PA | 5 | 456,5 g | 395 mm | 88 mm | 58 mm | Z3
536627 | 4010337027461 | S3000 Jal.-/Schaltuhr Display System 55 Reinweiß m | S3000 blind timer/timer Display System 55 p.white m |  |  | 2023-11-01 | 97.38 | 02 | 2024-11-01 | 100.69 | 02 | 2017-12-12 |  |  | 85371091 | DE | 05 | 5 | false | 2021-01-26 | 536627.jpg | https://katalog.gira.de/de_DE/datenblatt.html?artikelnr=536627 | System 55 Programmübergreifend | Reinweiß seidenmatt | EC000205 | Bedienelement intelligent | 1 | 91,35 g | 88 mm | 79 mm | 58 mm | PA | 5 | 456,75 g | 395 mm | 88 mm | 58 mm | Z3
536628 | 4010337027478 | S3000 Jal.-/Schaltuhr Display System 55 Anthrazit | S3000 blind timer/timer Display System 55 anthracite |  |  | 2023-11-01 | 100.2 | 02 | 2024-11-01 | 103.61 | 02 | 2017-07-01 |  |  | 85371091 | DE | 05 | 5 | true | 2021-01-26 | 536628.jpg | https://katalog.gira.de/de_DE/datenblatt.html?artikelnr=536628 | System 55 Programmübergreifend | Anthrazit | EC000205 | Bedienelement intelligent | 1 | 90 g | 79 mm | 88 mm | 58 mm | PA | 5 | 452 g | 395 mm | 88 mm | 58 mm | Z3
536701 | 4010337027508 | S3000 Jal.-/Schaltuhr BT Pfeile System 55 Cremeweiß | S3000 blind timer/timer BT arrows System 55 cr.white |  |  | 2023-11-01 | 124.86 | 02 | 2024-11-01 | 129.11 | 02 | 2018-07-12 |  |  | 85371091 | DE | 05 | 5 | false | 2020-02-11 | 536701.jpg | https://katalog.gira.de/de_DE/datenblatt.html?artikelnr=536701 | System 55 Programmübergreifend | Cremeweiß glänzend | EC000205 | Bedienelement intelligent | 1 | 78 g | 79 mm | 88 mm | 58 mm | PA | 5 | 391 g | 395 mm | 88 mm | 58 mm | Z3
536703 | 4010337027522 | S3000 Jal.-/Schaltuhr BT Pfeile System 55 Reinweiß | S3000 blind timer/timer BT arrows System 55 p.white |  |  | 2023-11-01 | 124.86 | 02 | 2024-11-01 | 129.11 | 02 | 2018-07-12 |  |  | 85371091 | DE | 05 | 5 | false | 2020-02-11 | 536703.jpg | https://katalog.gira.de/de_DE/datenblatt.html?artikelnr=536703 | System 55 Programmübergreifend | Reinweiß glänzend | EC000205 | Bedienelement intelligent | 1 | 78 g | 79 mm | 88 mm | 58 mm | PA | 5 | 389 g | 395 mm | 88 mm | 58 mm | Z3
536726 | 4010337027515 | S3000 Jal.-/Schaltuhr BT Pfeile System 55 F Alu | S3000 blind timer/timer BT arrows System 55 c.alum. |  |  | 2023-11-01 | 132.06 | 02 | 2024-11-01 | 136.55 | 02 | 2018-07-12 |  |  | 85371091 | DE | 05 | 5 | false | 2020-02-11 | 536726.jpg | https://katalog.gira.de/de_DE/datenblatt.html?artikelnr=536726 | System 55 Programmübergreifend | Farbe Alu | EC000205 | Bedienelement intelligent | 1 | 78 g | 79 mm | 88 mm | 58 mm | PA | 5 | 393 g | 395 mm | 88 mm | 58 mm | Z3
536727 | 4010337027539 | S3000 Jal.-/Schaltuhr BT Pfeile System 55 Reinweiß m | S3000 blind timer/timer BT arrows System 55 p.white m |  |  | 2023-11-01 | 124.86 | 02 | 2024-11-01 | 129.11 | 02 | 2018-07-12 |  |  | 85371091 | DE | 05 | 5 | false | 2020-02-11 | 536727.jpg | https://katalog.gira.de/de_DE/datenblatt.html?artikelnr=536727 | System 55 Programmübergreifend | Reinweiß seidenmatt | EC000205 | Bedienelement intelligent | 1 | 78 g | 79 mm | 88 mm | 58 mm | PA | 5 | 391,5 g | 395 mm | 88 mm | 58 mm | Z3
536728 | 4010337027546 | S3000 Jal.-/Schaltuhr BT Pfeile System 55 Anthrazit | S3000 blind timer/timer BT arrows System 55 anthracite |  |  | 2023-11-01 | 127.68 | 02 | 2024-11-01 | 132.02 | 02 | 2018-07-12 |  |  | 85371091 | DE | 05 | 5 | true | 2020-02-11 | 536728.jpg | https://katalog.gira.de/de_DE/datenblatt.html?artikelnr=536728 | System 55 Programmübergreifend | Anthrazit | EC000205 | Bedienelement intelligent | 1 | 78,5 g | 79 mm | 88 mm | 58 mm | PA | 5 | 392,5 g | 395 mm | 88 mm | 58 mm | Z3
536801 | 4010337104094 | S3000 Bedienaufs. BT System 55 Cremeweiß | S3000 op.top BT System 55 cr.white |  |  | 2023-11-01 | 124.86 | 02 | 2024-11-01 | 129.11 | 02 | 2021-07-01 |  |  | 85371091 | DE | 05 | 5 | false | 2021-07-07 | 536801.jpg | https://katalog.gira.de/de_DE/datenblatt.html?artikelnr=536801 | System 55 Programmübergreifend | Cremeweiß glänzend | EC000205 | Bedienelement intelligent | 1 | 75,5 g | 79 mm | 88 mm | 58 mm | PA | 5 | 377,5 g | 395 mm | 88 mm | 58 mm | Z3
536803 | 4010337104100 | S3000 Bedienaufs. BT System 55 Reinweiß | S3000 op.top BT System 55 p.white |  |  | 2023-11-01 | 124.86 | 02 | 2024-11-01 | 129.11 | 02 | 2021-07-01 |  |  | 85371091 | DE | 05 | 5 | false | 2021-07-07 | 536803.jpg | https://katalog.gira.de/de_DE/datenblatt.html?artikelnr=536803 | System 55 Programmübergreifend | Reinweiß glänzend | EC000205 | Bedienelement intelligent | 1 | 77 g | 79 mm | 88 mm | 58 mm | PA | 5 | 389 g | 395 mm | 88 mm | 58 mm | Z3
536826 | 4010337104117 | S3000 Bedienaufs. BT System 55 F Alu | S3000 op.top BT System 55 c.alum. |  |  | 2023-11-01 | 132.06 | 02 | 2024-11-01 | 136.55 | 02 | 2021-07-01 |  |  | 85371091 | DE | 05 | 5 | false | 2021-07-07 | 536826.jpg | https://katalog.gira.de/de_DE/datenblatt.html?artikelnr=536826 | System 55 Programmübergreifend | Farbe Alu | EC000205 | Bedienelement intelligent | 1 | 75 g | 79 mm | 88 mm | 58 mm | PA | 5 | 377 g | 395 mm | 88 mm | 58 mm | Z3
536827 | 4010337104124 | S3000 Bedienaufs. BT System 55 Reinweiß m | S3000 op.top BT System 55 p.white m |  |  | 2023-11-01 | 124.86 | 02 | 2024-11-01 | 129.11 | 02 | 2021-07-01 |  |  | 85371091 | DE | 05 | 5 | false | 2021-07-07 | 536827.jpg | https://katalog.gira.de/de_DE/datenblatt.html?artikelnr=536827 | System 55 Programmübergreifend | Reinweiß seidenmatt | EC000205 | Bedienelement intelligent | 1 | 77,5 g | 79 mm | 88 mm | 58 mm | PA | 5 | 389 g | 395 mm | 88 mm | 58 mm | Z3
536828 | 4010337104131 | S3000 Bedienaufs. BT System 55 Anthrazit | S3000 op.top BT System 55 anthracite |  |  | 2023-11-01 | 127.68 | 02 | 2024-11-01 | 132.02 | 02 | 2021-07-01 |  |  | 85371091 | DE | 05 | 5 | true | 2021-07-07 | 536828.jpg | https://katalog.gira.de/de_DE/datenblatt.html?artikelnr=536828 | System 55 Programmübergreifend | Anthrazit | EC000205 | Bedienelement intelligent | 1 | 75 g | 79 mm | 88 mm | 58 mm | PA | 5 | 378 g | 395 mm | 88 mm | 58 mm | Z3
536901 | 4010337460534 | Wippe 2f unbedruckt Kontrollf. System 55 Cremeweiß | rocker 2-g blank ctrl.win. System 55 cr.white |  |  | 2023-11-01 | 10.52 | 02 | 2024-11-01 | 10.88 | 02 | 2018-11-16 |  |  | 85389099 | DE | 05 |  | false | 2020-02-11 | 536901.jpg | https://katalog.gira.de/de_DE/datenblatt.html?artikelnr=536901 | System 55 Programmübergreifend | Cremeweiß glänzend | EC000011 | Abdeckung/Bedienelement für Installationsschalterprogramme | 1 | 34 g | 79 mm | 88 mm | 58 mm | PA | 5 | 170 g | 395 mm | 88 mm | 58 mm | Z3
536903 | 4010337460589 | Wippe 2f unbedruckt Kontrollf. System 55 Reinweiß | rocker 2-g blank ctrl.win. System 55 p.white |  |  | 2023-11-01 | 10.52 | 02 | 2024-11-01 | 10.88 | 02 | 2018-11-16 |  |  | 85389099 | DE | 05 |  | false | 2020-02-11 | 536903.jpg | https://katalog.gira.de/de_DE/datenblatt.html?artikelnr=536903 | System 55 Programmübergreifend | Reinweiß glänzend | EC000011 | Abdeckung/Bedienelement für Installationsschalterprogramme | 1 | 34,722 g | 79 mm | 88 mm | 58 mm | PA | 5 | 173,611 g | 395 mm | 88 mm | 58 mm | Z3
536926 | 4010337063711 | Wippe 2f unbedruckt Kontrollf. System 55 F Alu | rocker 2-g blank ctrl.win. System 55 c.alum. |  |  | 2023-11-01 | 15.2 | 02 | 2024-11-01 | 15.72 | 02 | 2018-11-16 |  |  | 85389099 | DE | 05 |  | false | 2020-02-11 | 536926.jpg | https://katalog.gira.de/de_DE/datenblatt.html?artikelnr=536926 | System 55 Programmübergreifend | Farbe Alu | EC000011 | Abdeckung/Bedienelement für Installationsschalterprogramme | 1 | 32,5 g | 79 mm | 88 mm | 58 mm | PA | 5 | 162,5 g | 395 mm | 58 mm | 58 mm | Z3
536927 | 4010337063650 | Wippe 2f unbedruckt Kontrollf. System 55 Reinweiß m | rocker 2-g blank ctrl.win. System 55 p.white m |  |  | 2023-11-01 | 10.52 | 02 | 2024-11-01 | 10.88 | 02 | 2018-11-16 |  |  | 85389099 | DE | 05 |  | false | 2020-02-11 | 536927.jpg | https://katalog.gira.de/de_DE/datenblatt.html?artikelnr=536927 | System 55 Programmübergreifend | Reinweiß seidenmatt | EC000011 | Abdeckung/Bedienelement für Installationsschalterprogramme | 1 | 34,5 g | 79 mm | 88 mm | 58 mm | PA | 5 | 173 g | 395 mm | 58 mm | 58 mm | Z3
536928 | 4010337063643 | Wippe 2f unbedruckt Kontrollf. System 55 Anthrazit | rocker 2-g blank ctrl.win. System 55 anthracite |  |  | 2023-11-01 | 13.3 | 02 | 2024-11-01 | 13.75 | 02 | 2018-11-16 |  |  | 85389099 | DE | 05 |  | true | 2020-02-11 | 536928.jpg | https://katalog.gira.de/de_DE/datenblatt.html?artikelnr=536928 | System 55 Programmübergreifend | Anthrazit | EC000011 | Abdeckung/Bedienelement für Installationsschalterprogramme | 1 | 34 g | 79 mm | 88 mm | 58 mm | PA | 5 | 172 g | 395 mm | 58 mm | 58 mm | Z3
537001 | 4010337108498 | Wippe 2f unbedruckt System 55 Cremeweiß | rocker 2-g blank System 55 cr.white |  |  | 2023-11-01 | 7.78 | 02 | 2024-11-01 | 8.04 | 02 | 2021-11-30 |  |  | 85389099 | DE | 05 |  | false | 2022-11-16 | 537001.jpg | https://katalog.gira.de/de_DE/datenblatt.html?artikelnr=537001 | System 55 Programmübergreifend | Cremeweiß glänzend | EC000011 | Abdeckung/Bedienelement für Installationsschalterprogramme | 1 | 34 g | 79 mm | 88 mm | 58 mm | PA | 5 | 170 g | 395 mm | 88 mm | 58 mm | Z3
537003 | 4010337108511 | Wippe 2f unbedruckt System 55 Reinweiß | rocker 2-g blank System 55 p.white |  |  | 2023-11-01 | 7.78 | 02 | 2024-11-01 | 8.04 | 02 | 2021-11-30 |  |  | 85389099 | DE | 05 |  | false | 2022-11-16 | 537003.jpg | https://katalog.gira.de/de_DE/datenblatt.html?artikelnr=537003 | System 55 Programmübergreifend | Reinweiß glänzend | EC000011 | Abdeckung/Bedienelement für Installationsschalterprogramme | 1 | 34 g | 79 mm | 88 mm | 58 mm | PA | 5 | 170 g | 395 mm | 88 mm | 58 mm | Z3
537026 | 4010337108528 | Wippe 2f unbedruckt System 55 F Alu | rocker 2-g blank System 55 c.alum. |  |  | 2023-11-01 | 12.56 | 02 | 2024-11-01 | 12.99 | 02 | 2021-11-30 |  |  | 85389099 | DE | 05 |  | false | 2022-11-16 | 537026.jpg | https://katalog.gira.de/de_DE/datenblatt.html?artikelnr=537026 | System 55 Programmübergreifend | Farbe Alu | EC000011 | Abdeckung/Bedienelement für Installationsschalterprogramme | 1 | 34 g | 79 mm | 88 mm | 58 mm | PA | 5 | 170 g | 395 mm | 88 mm | 58 mm | Z3
537027 | 4010337108535 | Wippe 2f unbedruckt System 55 Reinweiß m | rocker 2-g blank System 55 p.white m |  |  | 2023-11-01 | 7.78 | 02 | 2024-11-01 | 8.04 | 02 | 2021-11-30 |  |  | 85389099 | DE | 05 |  | false | 2022-11-16 | 537027.jpg | https://katalog.gira.de/de_DE/datenblatt.html?artikelnr=537027 | System 55 Programmübergreifend | Reinweiß seidenmatt | EC000011 | Abdeckung/Bedienelement für Installationsschalterprogramme | 1 | 34 g | 79 mm | 88 mm | 58 mm | PA | 5 | 174,5 g | 395 mm | 88 mm | 58 mm | Z3
537028 | 4010337108542 | Wippe 2f unbedruckt System 55 Anthrazit | rocker 2-g blank System 55 anthracite |  |  | 2023-11-01 | 10.65 | 02 | 2024-11-01 | 11.01 | 02 | 2021-11-30 |  |  | 85389099 | DE | 05 |  | true | 2022-11-16 | 537028.jpg | https://katalog.gira.de/de_DE/datenblatt.html?artikelnr=537028 | System 55 Programmübergreifend | Anthrazit | EC000011 | Abdeckung/Bedienelement für Installationsschalterprogramme | 1 | 34 g | 79 mm | 88 mm | 58 mm | PA | 5 | 170 g | 395 mm | 88 mm | 58 mm | Z3
537101 | 4010337108337 | Wippe 1f unbedruckt Kontrollf. System 55 Cremeweiß | rocker 1-g blank ctrl.win. System 55 cr.white |  |  | 2023-11-01 | 5.98 | 02 | 2024-11-01 | 6.18 | 02 | 2021-11-30 |  |  | 85389099 | DE | 05 |  | false | 2022-11-16 | 537101.jpg | https://katalog.gira.de/de_DE/datenblatt.html?artikelnr=537101 | System 55 Programmübergreifend | Cremeweiß glänzend | EC000011 | Abdeckung/Bedienelement für Installationsschalterprogramme | 1 | 34 g | 79 mm | 88 mm | 58 mm | PA | 5 | 170 g | 395 mm | 88 mm | 58 mm | Z3
537103 | 4010337108344 | Wippe 1f unbedruckt Kontrollf. System 55 Reinweiß | rocker 1-g blank ctrl.win. System 55 p.white |  |  | 2023-11-01 | 5.98 | 02 | 2024-11-01 | 6.18 | 02 | 2021-11-30 |  |  | 85389099 | DE | 05 |  | false | 2022-11-16 | 537103.jpg | https://katalog.gira.de/de_DE/datenblatt.html?artikelnr=537103 | System 55 Programmübergreifend | Reinweiß glänzend | EC000011 | Abdeckung/Bedienelement für Installationsschalterprogramme | 1 | 34 g | 79 mm | 88 mm | 58 mm | PA | 5 | 170 g | 395 mm | 88 mm | 58 mm | Z3
537126 | 4010337108375 | Wippe 1f unbedruckt Kontrollf. System 55 F Alu | rocker 1-g blank ctrl.win. System 55 c.alum. |  |  | 2023-11-01 | 10.77 | 02 | 2024-11-01 | 11.14 | 02 | 2021-11-30 |  |  | 85389099 | DE | 05 |  | false | 2022-11-16 | 537126.jpg | https://katalog.gira.de/de_DE/datenblatt.html?artikelnr=537126 | System 55 Programmübergreifend | Farbe Alu | EC000011 | Abdeckung/Bedienelement für Installationsschalterprogramme | 1 | 34 g | 79 mm | 88 mm | 58 mm | PA | 5 | 170 g | 395 mm | 88 mm | 58 mm | Z3
537127 | 4010337108351 | Wippe 1f unbedruckt Kontrollf. System 55 Reinweiß m | rocker 1-g blank ctrl.win. System 55 p.white m |  |  | 2023-11-01 | 5.98 | 02 | 2024-11-01 | 6.18 | 02 | 2021-11-30 |  |  | 85389099 | DE | 05 |  | false | 2022-11-16 | 537127.jpg | https://katalog.gira.de/de_DE/datenblatt.html?artikelnr=537127 | System 55 Programmübergreifend | Reinweiß seidenmatt | EC000011 | Abdeckung/Bedienelement für Installationsschalterprogramme | 1 | 34 g | 79 mm | 88 mm | 58 mm | PA | 5 | 170 g | 395 mm | 88 mm | 58 mm | Z3
537128 | 4010337108368 | Wippe 1f unbedruckt Kontrollf. System 55 Anthrazit | rocker 1-g blank ctrl.win. System 55 anthracite |  |  | 2023-11-01 | 8.98 | 02 | 2024-11-01 | 9.29 | 02 | 2021-11-30 |  |  | 85389099 | DE | 05 |  | true | 2022-11-16 | 537128.jpg | https://katalog.gira.de/de_DE/datenblatt.html?artikelnr=537128 | System 55 Programmübergreifend | Anthrazit | EC000011 | Abdeckung/Bedienelement für Installationsschalterprogramme | 1 | 34 g | 79 mm | 88 mm | 58 mm | PA | 5 | 170 g | 395 mm | 88 mm | 58 mm | Z3
537201 | 4010337108788 | Wippe 1f unbedruckt System 55 Cremeweiß | rocker 1-g blank System 55 cr.white |  |  | 2023-11-01 | 4.79 | 02 | 2024-11-01 | 4.95 | 02 | 2021-11-30 |  |  | 85389099 | DE | 05 |  | false | 2022-11-16 | 537201.jpg | https://katalog.gira.de/de_DE/datenblatt.html?artikelnr=537201 | System 55 Programmübergreifend | Cremeweiß glänzend | EC000011 | Abdeckung/Bedienelement für Installationsschalterprogramme | 1 | 34 g | 79 mm | 88 mm | 58 mm | PA | 5 | 170 g | 395 mm | 88 mm | 58 mm | Z3
537203 | 4010337108795 | Wippe 1f unbedruckt System 55 Reinweiß | rocker 1-g blank System 55 p.white |  |  | 2023-11-01 | 4.79 | 02 | 2024-11-01 | 4.95 | 02 | 2021-11-30 |  |  | 85389099 | DE | 05 |  | false | 2022-11-16 | 537203.jpg | https://katalog.gira.de/de_DE/datenblatt.html?artikelnr=537203 | System 55 Programmübergreifend | Reinweiß glänzend | EC000011 | Abdeckung/Bedienelement für Installationsschalterprogramme | 1 | 33,5 g | 79 mm | 88 mm | 58 mm | PA | 5 | 169 g | 395 mm | 88 mm | 58 mm | Z3
537226 | 4010337108825 | Wippe 1f unbedruckt System 55 F Alu | rocker 1-g blank System 55 c.alum. |  |  | 2023-11-01 | 9.56 | 02 | 2024-11-01 | 9.89 | 02 | 2021-11-30 |  |  | 85389099 | DE | 05 |  | false | 2022-11-16 | 537226.jpg | https://katalog.gira.de/de_DE/datenblatt.html?artikelnr=537226 | System 55 Programmübergreifend | Farbe Alu | EC000011 | Abdeckung/Bedienelement für Installationsschalterprogramme | 1 | 34 g | 79 mm | 88 mm | 58 mm | PA | 5 | 170 g | 395 mm | 88 mm | 58 mm | Z3
537227 | 4010337108801 | Wippe 1f unbedruckt System 55 Reinweiß m | rocker 1-g blank System 55 p.white m |  |  | 2023-11-01 | 4.79 | 02 | 2024-11-01 | 4.95 | 02 | 2021-11-30 |  |  | 85389099 | DE | 05 |  | false | 2022-11-16 | 537227.jpg | https://katalog.gira.de/de_DE/datenblatt.html?artikelnr=537227 | System 55 Programmübergreifend | Reinweiß seidenmatt | EC000011 | Abdeckung/Bedienelement für Installationsschalterprogramme | 1 | 34 g | 79 mm | 88 mm | 58 mm | PA | 5 | 170 g | 395 mm | 88 mm | 58 mm | Z3
537228 | 4010337108818 | Wippe 1f unbedruckt System 55 Anthrazit | rocker 1-g blank System 55 anthracite |  |  | 2023-11-01 | 7.78 | 02 | 2024-11-01 | 8.04 | 02 | 2021-11-30 |  |  | 85389099 | DE | 05 |  | true | 2022-11-16 | 537228.jpg | https://katalog.gira.de/de_DE/datenblatt.html?artikelnr=537228 | System 55 Programmübergreifend | Anthrazit | EC000011 | Abdeckung/Bedienelement für Installationsschalterprogramme | 1 | 34 g | 79 mm | 88 mm | 58 mm | PA | 5 | 170 g | 395 mm | 88 mm | 58 mm | Z3
537301 | 4010337049692 | S3000 Beweg.m.aufs. 1,10 m Standard System 55 Cremeweiß | S3000 mot.det.top 1.10 m Standard System 55 cr.white |  |  | 2023-11-01 | 73.6 | 02 | 2024-11-01 | 76.1 | 02 | 2018-07-26 |  |  | 90314990 | DE | 05 | 5 | false | 2020-02-11 | 537301.jpg | https://katalog.gira.de/de_DE/datenblatt.html?artikelnr=537301 | System 55 Programmübergreifend | Cremeweiß glänzend | EC000138 | Bewegungsmelder-Sensor | 1 | 65 g | 79 mm | 88 mm | 58 mm | PA | 5 | 480 g | 395 mm | 88 mm | 58 mm | Z3
537303 | 4010337049708 | S3000 Beweg.m.aufs. 1,10 m Standard System 55 Reinweiß | S3000 mot.det.top 1.10 m Standard System 55 p.white |  |  | 2023-11-01 | 73.6 | 02 | 2024-11-01 | 76.1 | 02 | 2018-07-26 |  |  | 90314990 | DE | 05 | 5 | false | 2020-02-11 | 537303.jpg | https://katalog.gira.de/de_DE/datenblatt.html?artikelnr=537303 | System 55 Programmübergreifend | Reinweiß glänzend | EC000138 | Bewegungsmelder-Sensor | 1 | 66,5 g | 79 mm | 88 mm | 58 mm | PA | 5 | 332,5 g | 395 mm | 88 mm | 58 mm | Z3
537326 | 4010337049715 | S3000 Beweg.m.aufs. 1,10 m Standard System 55 F Alu | S3000 mot.det.top 1.10 m Standard System 55 c.alum. |  |  | 2023-11-01 | 80.8 | 02 | 2024-11-01 | 83.55 | 02 | 2018-07-26 |  |  | 90314990 | DE | 05 | 5 | false | 2020-02-11 | 537326.jpg | https://katalog.gira.de/de_DE/datenblatt.html?artikelnr=537326 | System 55 Programmübergreifend | Farbe Alu | EC000138 | Bewegungsmelder-Sensor | 1 | 66 g | 79 mm | 88 mm | 58 mm | PA | 5 | 332 g | 395 mm | 88 mm | 58 mm | Z3
537327 | 4010337049821 | S3000 Beweg.m.aufs. 1,10 m Standard System 55 Reinweiß m | S3000 mot.det.top 1.10 m Standard System 55 p.white m |  |  | 2023-11-01 | 73.6 | 02 | 2024-11-01 | 76.1 | 02 | 2018-07-26 |  |  | 90314990 | DE | 05 | 5 | false | 2020-02-11 | 537327.jpg | https://katalog.gira.de/de_DE/datenblatt.html?artikelnr=537327 | System 55 Programmübergreifend | Reinweiß seidenmatt | EC000138 | Bewegungsmelder-Sensor | 1 | 66 g | 79 mm | 88 mm | 58 mm | PA | 5 | 331,5 g | 395 mm | 88 mm | 58 mm | Z3
537328 | 4010337049838 | S3000 Beweg.m.aufs. 1,10 m Standard System 55 Anthrazit | S3000 mot.det.top 1.10 m Standard System 55 anthracite |  |  | 2023-11-01 | 76.39 | 02 | 2024-11-01 | 78.99 | 02 | 2018-07-26 |  |  | 90314990 | DE | 05 | 5 | true | 2020-02-11 | 537328.jpg | https://katalog.gira.de/de_DE/datenblatt.html?artikelnr=537328 | System 55 Programmübergreifend | Anthrazit | EC000138 | Bewegungsmelder-Sensor | 1 | 65 g | 79 mm | 88 mm | 58 mm | PA | 5 | 333,5 g | 395 mm | 88 mm | 58 mm | Z3
537365 | 4010337050230 | S3000 Beweg.m.aufs. 1,10 m Standard Gira TX_44 (WG UP) F Alu | S3000 mot.det.top 1.10 m Standard Gira TX_44 (WP FM) c.alum. |  |  | 2023-11-01 | 94.64 | 02 | 2024-11-01 | 97.86 | 02 | 2018-07-26 |  |  | 90314990 | DE | 05 | 5 | false | 2020-02-11 | 537365.jpg | https://katalog.gira.de/de_DE/datenblatt.html?artikelnr=537365 | TX_44 | Farbe Alu | EC000138 | Bewegungsmelder-Sensor | 1 | 79,2 g | 84 mm | 84 mm | 77 mm | PA
537366 | 4010337050247 | S3000 Beweg.m.aufs. 1,10 m Standard Gira TX_44 (WG UP) Reinweiß | S3000 mot.det.top 1.10 m Standard Gira TX_44 (WP FM) p.white |  |  | 2023-11-01 | 87.86 | 02 | 2024-11-01 | 90.85 | 02 | 2018-07-26 |  |  | 90314990 | DE | 05 | 5 | false | 2020-02-11 | 537366.jpg | https://katalog.gira.de/de_DE/datenblatt.html?artikelnr=537366 | TX_44 | Reinweiß | EC000138 | Bewegungsmelder-Sensor | 1 | 77 g | 83 mm | 83 mm | 76 mm | PA
537367 | 4010337050254 | S3000 Beweg.m.aufs. 1,10 m Standard Gira TX_44 (WG UP) Anthrazit | S3000 mot.det.top 1.10 m Standard Gira TX_44 (WP FM) anthracite |  |  | 2023-11-01 | 94.64 | 02 | 2024-11-01 | 97.86 | 02 | 2018-07-26 |  |  | 90314990 | DE | 05 | 5 | false | 2020-02-11 | 537367.jpg | https://katalog.gira.de/de_DE/datenblatt.html?artikelnr=537367 | TX_44 | Anthrazit | EC000138 | Bewegungsmelder-Sensor | 1 | 79,4 g | 84 mm | 84 mm | 77 mm | PA
537401 | 4010337048336 | S3000 Beweg.m.aufs. 1,10 m Komfort BT System 55 Cremeweiß | S3000 mot.det.top 1.10 m Komfort BT System 55 cr.white |  |  | 2023-11-01 | 122.23 | 02 | 2024-11-01 | 126.39 | 02 | 2018-07-26 |  |  | 90314990 | DE | 05 | 5 | false | 2020-02-11 | 537401.jpg | https://katalog.gira.de/de_DE/datenblatt.html?artikelnr=537401 | System 55 Programmübergreifend | Cremeweiß glänzend | EC000138 | Bewegungsmelder-Sensor | 1 | 96 g | 79 mm | 88 mm | 58 mm | PA | 5 | 480 g | 395 mm | 88 mm | 58 mm | Z3
537403 | 4010337048459 | S3000 Beweg.m.aufs. 1,10 m Komfort BT System 55 Reinweiß | S3000 mot.det.top 1.10 m Komfort BT System 55 p.white |  |  | 2023-11-01 | 122.23 | 02 | 2024-11-01 | 126.39 | 02 | 2018-07-26 |  |  | 90314990 | DE | 05 | 5 | false | 2020-09-22 | 537403.jpg | https://katalog.gira.de/de_DE/datenblatt.html?artikelnr=537403 | System 55 Programmübergreifend | Reinweiß glänzend | EC000138 | Bewegungsmelder-Sensor | 1 | 98,7 g | 79 mm | 88 mm | 58 mm | PA | 5 | 493,5 g | 395 mm | 88 mm | 58 mm | Z3
537426 | 4010337048992 | S3000 Beweg.m.aufs. 1,10 m Komfort BT System 55 F Alu | S3000 mot.det.top 1.10 m Komfort BT System 55 c.alum. |  |  | 2023-11-01 | 129.44 | 02 | 2024-11-01 | 133.84 | 02 | 2018-07-26 |  |  | 90314990 | DE | 05 | 5 | false | 2020-09-22 | 537426.jpg | https://katalog.gira.de/de_DE/datenblatt.html?artikelnr=537426 | System 55 Programmübergreifend | Farbe Alu | EC000138 | Bewegungsmelder-Sensor | 1 | 97,5 g | 79 mm | 88 mm | 58 mm | PA | 5 | 487 g | 395 mm | 88 mm | 58 mm | Z3
537427 | 4010337049517 | S3000 Beweg.m.aufs. 1,10 m Komfort BT System 55 Reinweiß m | S3000 mot.det.top 1.10 m Komfort BT System 55 p.white m |  |  | 2023-11-01 | 122.23 | 02 | 2024-11-01 | 126.39 | 02 | 2018-07-26 |  |  | 90314990 | DE | 05 | 5 | false | 2020-09-22 | 537427.jpg | https://katalog.gira.de/de_DE/datenblatt.html?artikelnr=537427 | System 55 Programmübergreifend | Reinweiß seidenmatt | EC000138 | Bewegungsmelder-Sensor | 1 | 97,5 g | 79 mm | 88 mm | 58 mm | PA | 5 | 489 g | 395 mm | 88 mm | 58 mm | Z3
537428 | 4010337049524 | S3000 Beweg.m.aufs. 1,10 m Komfort BT System 55 Anthrazit | S3000 mot.det.top 1.10 m Komfort BT System 55 anthracite |  |  | 2023-11-01 | 125.03 | 02 | 2024-11-01 | 129.28 | 02 | 2018-07-26 |  |  | 90314990 | DE | 05 | 5 | true | 2020-09-22 | 537428.jpg | https://katalog.gira.de/de_DE/datenblatt.html?artikelnr=537428 | System 55 Programmübergreifend | Anthrazit | EC000138 | Bewegungsmelder-Sensor | 1 | 98 g | 79 mm | 88 mm | 58 mm | PA | 5 | 487,5 g | 395 mm | 88 mm | 58 mm | Z3
537465 | 4010337049579 | S3000 Beweg.m.aufs. 1,10 m Komfort BT Gira TX_44 (WG UP) F Alu | S3000 mot.det.top 1.10 m Komfort BT Gira TX_44 (WP FM) c.alum. |  |  | 2023-11-01 | 143.27 | 02 | 2024-11-01 | 148.14 | 02 | 2018-07-26 |  |  | 90314990 | DE | 05 | 5 | false | 2020-09-22 | 537465.jpg | https://katalog.gira.de/de_DE/datenblatt.html?artikelnr=537465 | TX_44 | Farbe Alu | EC000138 | Bewegungsmelder-Sensor | 1 | 112,375 g | 84 mm | 84 mm | 77 mm | PA
537466 | 4010337049586 | S3000 Beweg.m.aufs. 1,10 m Komfort BT Gira TX_44 (WG UP) Reinweiß | S3000 mot.det.top 1.10 m Komfort BT Gira TX_44 (WP FM) p.white |  |  | 2023-11-01 | 136.49 | 02 | 2024-11-01 | 141.13 | 02 | 2018-07-26 |  |  | 90314990 | DE | 05 | 5 | false | 2020-09-22 | 537466.jpg | https://katalog.gira.de/de_DE/datenblatt.html?artikelnr=537466 | TX_44 | Reinweiß | EC000138 | Bewegungsmelder-Sensor | 1 | 113,1 g | 84 mm | 84 mm | 77 mm | PA
537467 | 4010337049616 | S3000 Beweg.m.aufs. 1,10 m Komfort BT Gira TX_44 (WG UP) Anthrazit | S3000 mot.det.top 1.10 m Komfort BT Gira TX_44 (WP FM) anthracite |  |  | 2023-11-01 | 143.27 | 02 | 2024-11-01 | 148.14 | 02 | 2018-07-26 |  |  | 90314990 | DE | 05 | 5 | false | 2020-09-22 | 537467.jpg | https://katalog.gira.de/de_DE/datenblatt.html?artikelnr=537467 | TX_44 | Anthrazit | EC000138 | Bewegungsmelder-Sensor | 1 | 112,5 g | 84 mm | 84 mm | 77 mm | PA
537501 | 4010337051138 | S3000 Beweg.m.aufs. 2,20 m Standard System 55 Cremeweiß | S3000 mot.det.top 2.20 m Standard System 55 cr.white |  |  | 2023-11-01 | 73.6 | 02 | 2024-11-01 | 76.1 | 02 | 2018-07-26 |  |  | 90314990 | DE | 05 | 5 | false | 2020-02-11 | 537501.jpg | https://katalog.gira.de/de_DE/datenblatt.html?artikelnr=537501 | System 55 Programmübergreifend | Cremeweiß glänzend | EC000138 | Bewegungsmelder-Sensor | 1 | 61 g | 79 mm | 88 mm | 58 mm | PA | 5 | 305 g | 395 mm | 88 mm | 58 mm | Z3
537503 | 4010337051145 | S3000 Beweg.m.aufs. 2,20 m Standard System 55 Reinweiß | S3000 mot.det.top 2.20 m Standard System 55 p.white |  |  | 2023-11-01 | 73.6 | 02 | 2024-11-01 | 76.1 | 02 | 2018-07-26 |  |  | 90314990 | DE | 05 | 5 | false | 2020-02-11 | 537503.jpg | https://katalog.gira.de/de_DE/datenblatt.html?artikelnr=537503 | System 55 Programmübergreifend | Reinweiß glänzend | EC000138 | Bewegungsmelder-Sensor | 1 | 63 g | 79 mm | 88 mm | 58 mm | PA | 5 | 317 g | 395 mm | 88 mm | 58 mm | Z3
537526 | 4010337051152 | S3000 Beweg.m.aufs. 2,20 m Standard System 55 F Alu | S3000 mot.det.top 2.20 m Standard System 55 c.alum. |  |  | 2023-11-01 | 80.8 | 02 | 2024-11-01 | 83.55 | 02 | 2018-07-26 |  |  | 90314990 | DE | 05 | 5 | false | 2020-02-11 | 537526.jpg | https://katalog.gira.de/de_DE/datenblatt.html?artikelnr=537526 | System 55 Programmübergreifend | Farbe Alu | EC000138 | Bewegungsmelder-Sensor | 1 | 61 g | 79 mm | 88 mm | 58 mm | PA | 5 | 305 g | 395 mm | 88 mm | 58 mm | Z3
537527 | 4010337051169 | S3000 Beweg.m.aufs. 2,20 m Standard System 55 Reinweiß m | S3000 mot.det.top 2.20 m Standard System 55 p.white m |  |  | 2023-11-01 | 73.6 | 02 | 2024-11-01 | 76.1 | 02 | 2018-07-26 |  |  | 90314990 | DE | 05 | 5 | false | 2020-02-11 | 537527.jpg | https://katalog.gira.de/de_DE/datenblatt.html?artikelnr=537527 | System 55 Programmübergreifend | Reinweiß seidenmatt | EC000138 | Bewegungsmelder-Sensor | 1 | 61 g | 79 mm | 88 mm | 58 mm | PA | 5 | 305 g | 395 mm | 88 mm | 58 mm | Z3
537528 | 4010337051176 | S3000 Beweg.m.aufs. 2,20 m Standard System 55 Anthrazit | S3000 mot.det.top 2.20 m Standard System 55 anthracite |  |  | 2023-11-01 | 76.39 | 02 | 2024-11-01 | 78.99 | 02 | 2018-07-26 |  |  | 90314990 | DE | 05 | 5 | true | 2020-02-11 | 537528.jpg | https://katalog.gira.de/de_DE/datenblatt.html?artikelnr=537528 | System 55 Programmübergreifend | Anthrazit | EC000138 | Bewegungsmelder-Sensor | 1 | 64 g | 79 mm | 88 mm | 58 mm | PA | 5 | 321 g | 395 mm | 88 mm | 58 mm | Z3
537565 | 4010337051794 | S3000 Beweg.m.aufs. 2,20 m Standard Gira TX_44 (WG UP) F Alu | S3000 mot.det.top 2.20 m Standard Gira TX_44 (WP FM) c.alum. |  |  | 2023-11-01 | 94.64 | 02 | 2024-11-01 | 97.86 | 02 | 2018-07-26 |  |  | 90314990 | DE | 05 | 5 | false | 2020-02-11 | 537565.jpg | https://katalog.gira.de/de_DE/datenblatt.html?artikelnr=537565 | TX_44 | Farbe Alu | EC000138 | Bewegungsmelder-Sensor | 1 | 74 g | 83 mm | 83 mm | 76 mm | PA
537566 | 4010337051800 | S3000 Beweg.m.aufs. 2,20 m Standard Gira TX_44 (WG UP) Reinweiß | S3000 mot.det.top 2.20 m Standard Gira TX_44 (WP FM) p.white |  |  | 2023-11-01 | 87.86 | 02 | 2024-11-01 | 90.85 | 02 | 2018-07-26 |  |  | 90314990 | DE | 05 | 5 | false | 2020-02-11 | 537566.jpg | https://katalog.gira.de/de_DE/datenblatt.html?artikelnr=537566 | TX_44 | Reinweiß | EC000138 | Bewegungsmelder-Sensor | 1 | 76,5 g | 84 mm | 84 mm | 77 mm | PA
537567 | 4010337051992 | S3000 Beweg.m.aufs. 2,20 m Standard Gira TX_44 (WG UP) Anthrazit | S3000 mot.det.top 2.20 m Standard Gira TX_44 (WP FM) anthracite |  |  | 2023-11-01 | 94.64 | 02 | 2024-11-01 | 97.86 | 02 | 2018-07-26 |  |  | 90314990 | DE | 05 | 5 | false | 2020-02-11 | 537567.jpg | https://katalog.gira.de/de_DE/datenblatt.html?artikelnr=537567 | TX_44 | Anthrazit | EC000138 | Bewegungsmelder-Sensor | 1 | 75,583 g | 84 mm | 84 mm | 77 mm | PA
537601 | 4010337050261 | S3000 Beweg.m.aufs. 2,20 m Komfort BT System 55 Cremeweiß | S3000 mot.det.top 2.20 m Komfort BT System 55 cr.white |  |  | 2023-11-01 | 122.23 | 02 | 2024-11-01 | 126.39 | 02 | 2018-07-26 |  |  | 90314990 | DE | 05 | 5 | false | 2020-02-11 | 537601.jpg | https://katalog.gira.de/de_DE/datenblatt.html?artikelnr=537601 | System 55 Programmübergreifend | Cremeweiß glänzend | EC000138 | Bewegungsmelder-Sensor | 1 | 86 g | 83 mm | 83 mm | 76 mm | PA
537603 | 4010337050537 | S3000 Beweg.m.aufs. 2,20 m Komfort BT System 55 Reinweiß | S3000 mot.det.top 2.20 m Komfort BT System 55 p.white |  |  | 2023-11-01 | 122.23 | 02 | 2024-11-01 | 126.39 | 02 | 2018-07-26 |  |  | 90314990 | DE | 05 | 5 | false | 2020-02-11 | 537603.jpg | https://katalog.gira.de/de_DE/datenblatt.html?artikelnr=537603 | System 55 Programmübergreifend | Reinweiß glänzend | EC000138 | Bewegungsmelder-Sensor | 1 | 91,333 g | 84 mm | 84 mm | 77 mm | PA
537626 | 4010337050575 | S3000 Beweg.m.aufs. 2,20 m Komfort BT System 55 F Alu | S3000 mot.det.top 2.20 m Komfort BT System 55 c.alum. |  |  | 2023-11-01 | 129.44 | 02 | 2024-11-01 | 133.84 | 02 | 2018-07-26 |  |  | 90314990 | DE | 05 | 5 | false | 2020-02-11 | 537626.jpg | https://katalog.gira.de/de_DE/datenblatt.html?artikelnr=537626 | System 55 Programmübergreifend | Farbe Alu | EC000138 | Bewegungsmelder-Sensor | 1 | 88 g | 83 mm | 83 mm | 76 mm | PA
537627 | 4010337050612 | S3000 Beweg.m.aufs. 2,20 m Komfort BT System 55 Reinweiß m | S3000 mot.det.top 2.20 m Komfort BT System 55 p.white m |  |  | 2023-11-01 | 122.23 | 02 | 2024-11-01 | 126.39 | 02 | 2018-07-26 |  |  | 90314990 | DE | 05 | 5 | false | 2020-02-11 | 537627.jpg | https://katalog.gira.de/de_DE/datenblatt.html?artikelnr=537627 | System 55 Programmübergreifend | Reinweiß seidenmatt | EC000138 | Bewegungsmelder-Sensor | 1 | 90,6 g | 84 mm | 84 mm | 77 mm | PA
537628 | 4010337050636 | S3000 Beweg.m.aufs. 2,20 m Komfort BT System 55 Anthrazit | S3000 mot.det.top 2.20 m Komfort BT System 55 anthracite |  |  | 2023-11-01 | 125.03 | 02 | 2024-11-01 | 129.28 | 02 | 2018-07-26 |  |  | 90314990 | DE | 05 | 5 | true | 2020-02-11 | 537628.jpg | https://katalog.gira.de/de_DE/datenblatt.html?artikelnr=537628 | System 55 Programmübergreifend | Anthrazit | EC000138 | Bewegungsmelder-Sensor | 1 | 88 g | 83 mm | 83 mm | 76 mm | PA
537665 | 4010337050865 | S3000 Beweg.m.aufs. 2,20 m Komfort BT Gira TX_44 (WG UP) F Alu | S3000 mot.det.top 2.20 m Komfort BT Gira TX_44 (WP FM) c.alum. |  |  | 2023-11-01 | 143.27 | 02 | 2024-11-01 | 148.14 | 02 | 2018-07-26 |  |  | 90314990 | DE | 05 | 5 | false | 2020-02-11 | 537665.jpg | https://katalog.gira.de/de_DE/datenblatt.html?artikelnr=537665 | TX_44 | Farbe Alu | EC000138 | Bewegungsmelder-Sensor | 1 | 104 g | 83 mm | 83 mm | 76 mm | PA
537666 | 4010337050988 | S3000 Beweg.m.aufs. 2,20 m Komfort BT Gira TX_44 (WG UP) Reinweiß | S3000 mot.det.top 2.20 m Komfort BT Gira TX_44 (WP FM) p.white |  |  | 2023-11-01 | 136.49 | 02 | 2024-11-01 | 141.13 | 02 | 2018-07-26 |  |  | 90314990 | DE | 05 | 5 | false | 2020-02-11 | 537666.jpg | https://katalog.gira.de/de_DE/datenblatt.html?artikelnr=537666 | TX_44 | Reinweiß | EC000138 | Bewegungsmelder-Sensor | 1 | 106,166 g | 84 mm | 84 mm | 77 mm | PA
537667 | 4010337051022 | S3000 Beweg.m.aufs. 2,20 m Komfort BT Gira TX_44 (WG UP) Anthrazit | S3000 mot.det.top 2.20 m Komfort BT Gira TX_44 (WP FM) anthracite |  |  | 2023-11-01 | 143.27 | 02 | 2024-11-01 | 148.14 | 02 | 2018-07-26 |  |  | 90314990 | DE | 05 | 5 | false | 2020-02-11 | 537667.jpg | https://katalog.gira.de/de_DE/datenblatt.html?artikelnr=537667 | TX_44 | Anthrazit | EC000138 | Bewegungsmelder-Sensor | 1 | 100 g | 83 mm | 83 mm | 76 mm | PA
537702 | 4010337052227 | S3000 Präsenz- + Beweg.m. 360°-Aufs. BT Wächter | S3000 pres. + mot.det. 360° top BT Security light |  |  | 2023-11-01 | 170.87 | 02 | 2024-11-01 | 176.68 | 02 |  |  |  | 90314990 | DE | 05 | 5 | false | 2022-04-01 | 537702.jpg | https://katalog.gira.de/de_DE/datenblatt.html?artikelnr=537702 | Non-Design |  | EC000138 | Bewegungsmelder-Sensor | 1 | 183,5 g | 152 mm | 110 mm | 81 mm | PA
537901 | 4010337124801 | S3000 Beweg.m.aufs. 1,10 m Std NLZ System 55 Cremeweiß | S3000 mot.det.top 1.10 m Std DT System 55 cr.white |  |  | 2023-11-01 | 73.6 | 02 | 2024-11-01 | 76.1 | 02 | 2023-11-01 |  |  | 90314990 | DE | 05 | 5 | false | 2023-09-13 | 537901.jpg | https://katalog.gira.de/de_DE/datenblatt.html?artikelnr=537901 | System 55 Programmübergreifend | Cremeweiß glänzend | EC000138 | Bewegungsmelder-Sensor | 1 | 65 g | 79 mm | 88 mm | 58 mm | PA | 5 | 480 g | 395 mm | 88 mm | 58 mm | Z3
537903 | 4010337124818 | S3000 Beweg.m.aufs. 1,10 m Std NLZ System 55 Reinweiß | S3000 mot.det.top 1.10 m Std DT System 55 p.white |  |  | 2023-11-01 | 73.6 | 02 | 2024-11-01 | 76.1 | 02 | 2023-11-01 |  |  | 90314990 | DE | 05 | 5 | false | 2023-09-13 | 537903.jpg | https://katalog.gira.de/de_DE/datenblatt.html?artikelnr=537903 | System 55 Programmübergreifend | Reinweiß glänzend | EC000138 | Bewegungsmelder-Sensor | 1 | 63,7 g | 79 mm | 88 mm | 58 mm | PA | 5 | 318,5 g | 395 mm | 88 mm | 58 mm | Z3
537926 | 4010337124825 | S3000 Beweg.m.aufs. 1,10 m Std NLZ System 55 F Alu | S3000 mot.det.top 1.10 m Std DT System 55 c.alum. |  |  | 2023-11-01 | 80.8 | 02 | 2024-11-01 | 83.55 | 02 | 2023-11-01 |  |  | 90314990 | DE | 05 | 5 | false | 2023-09-13 | 537926.jpg | https://katalog.gira.de/de_DE/datenblatt.html?artikelnr=537926 | System 55 Programmübergreifend | Farbe Alu | EC000138 | Bewegungsmelder-Sensor | 1 | 66 g | 79 mm | 88 mm | 58 mm | PA | 5 | 332 g | 395 mm | 88 mm | 58 mm | Z3
537927 | 4010337124832 | S3000 Beweg.m.aufs. 1,10 m Std NLZ System 55 Reinweiß m | S3000 mot.det.top 1.10 m Std DT System 55 p.white m |  |  | 2023-11-01 | 73.6 | 02 | 2024-11-01 | 76.1 | 02 | 2023-11-01 |  |  | 90314990 | DE | 05 | 5 | false | 2023-09-13 | 537927.jpg | https://katalog.gira.de/de_DE/datenblatt.html?artikelnr=537927 | System 55 Programmübergreifend | Reinweiß seidenmatt | EC000138 | Bewegungsmelder-Sensor | 1 | 63 g | 79 mm | 88 mm | 58 mm | PA | 5 | 315 g | 395 mm | 88 mm | 58 mm | Z3
537928 | 4010337124849 | S3000 Beweg.m.aufs. 1,10 m Std NLZ System 55 Anthrazit | S3000 mot.det.top 1.10 m Std DT System 55 anthracite |  |  | 2023-11-01 | 76.39 | 02 | 2024-11-01 | 78.99 | 02 | 2023-11-01 |  |  | 90314990 | DE | 05 | 5 | true | 2023-09-13 | 537928.jpg | https://katalog.gira.de/de_DE/datenblatt.html?artikelnr=537928 | System 55 Programmübergreifend | Anthrazit | EC000138 | Bewegungsmelder-Sensor | 1 | 65 g | 79 mm | 88 mm | 58 mm | PA | 5 | 323 g | 395 mm | 88 mm | 58 mm | Z3
537965 | 4010337124887 | S3000 Beweg.m.aufs. 1,10 m Std NLZ Gira TX_44 F Alu | S3000 mot.det.top 1.10 m Std DT Gira TX_44 c.alum. |  |  | 2023-11-01 | 94.64 | 02 | 2024-11-01 | 97.86 | 02 | 2023-11-01 |  |  | 90314990 | DE | 05 | 5 | false | 2023-09-13 | 537965.jpg | https://katalog.gira.de/de_DE/datenblatt.html?artikelnr=537965 | TX_44 | Farbe Alu | EC000138 | Bewegungsmelder-Sensor | 1 | 80 g | 83 mm | 83 mm | 76 mm | PA
537966 | 4010337124894 | S3000 Beweg.m.aufs. 1,10 m Std NLZ Gira TX_44 Reinweiß | S3000 mot.det.top 1.10 m Std DT Gira TX_44 p.white |  |  | 2023-11-01 | 87.86 | 02 | 2024-11-01 | 90.85 | 02 | 2023-11-01 |  |  | 90314990 | DE | 05 | 5 | false | 2023-09-13 | 537966.jpg | https://katalog.gira.de/de_DE/datenblatt.html?artikelnr=537966 | TX_44 | Reinweiß | EC000138 | Bewegungsmelder-Sensor | 1 | 80 g | 83 mm | 83 mm | 76 mm | PA
537967 | 4010337124900 | S3000 Beweg.m.aufs. 1,10 m Std NLZ Gira TX_44 Anthrazit | S3000 mot.det.top 1.10 m Std DT Gira TX_44 anthracite |  |  | 2023-11-01 | 94.64 | 02 | 2024-11-01 | 97.86 | 02 | 2023-11-01 |  |  | 90314990 | DE | 05 | 5 | false | 2023-09-13 | 537967 (1).jpg | https://katalog.gira.de/de_DE/datenblatt.html?artikelnr=537967 | TX_44 | Anthrazit | EC000138 | Bewegungsmelder-Sensor | 1 | 80 g | 83 mm | 83 mm | 76 mm | PA
538101 | 4010337122302 | S3000 Jal.-/Schaltuhr BT System 55 | S3000 blind timer/timer BT System 55 |  |  | 2023-11-01 | 124.86 | 02 | 2024-11-01 | 129.11 | 02 | 2022-11-02 |  |  | 85371091 | DE | 05 | 5 | false | 2022-10-04 | 538101.jpg | https://katalog.gira.de/de_DE/datenblatt.html?artikelnr=538101 | System 55 Programmübergreifend | Cremeweiß glänzend | EC000205 | Bedienelement intelligent | 1 | 76 g | 79 mm | 88 mm | 58 mm | PA | 5 | 382 g | 395 mm | 88 mm | 58 mm | Z3
538103 | 4010337122319 | S3000 Jal.-/Schaltuhr BT System 55 Reinweiß | S3000 blind timer/timer BT System 55 p.white |  |  | 2023-11-01 | 124.86 | 02 | 2024-11-01 | 129.11 | 02 | 2022-11-02 |  |  | 85371091 | DE | 05 | 5 | false | 2022-10-04 | 538103.jpg | https://katalog.gira.de/de_DE/datenblatt.html?artikelnr=538103 | System 55 Programmübergreifend | Reinweiß glänzend | EC000205 | Bedienelement intelligent | 1 | 76 g | 79 mm | 88 mm | 58 mm | PA | 5 | 382 g | 395 mm | 88 mm | 58 mm | Z3
538126 | 4010337122326 | S3000 Jal.-/Schaltuhr BT System 55 F Alu | S3000 blind timer/timer BT System 55 c.alum. |  |  | 2023-11-01 | 132.06 | 02 | 2024-11-01 | 136.55 | 02 | 2022-11-02 |  |  | 85371091 | DE | 05 | 5 | false | 2022-10-04 | 538126.jpg | https://katalog.gira.de/de_DE/datenblatt.html?artikelnr=538126 | System 55 Programmübergreifend | Farbe Alu | EC000205 | Bedienelement intelligent | 1 | 76 g | 79 mm | 88 mm | 58 mm | PA | 5 | 380 g | 395 mm | 88 mm | 58 mm | Z3
538127 | 4010337122333 | S3000 Jal.-/Schaltuhr BT System 55 Reinweiß m | S3000 blind timer/timer BT System 55 p.white m |  |  | 2023-11-01 | 124.86 | 02 | 2024-11-01 | 129.11 | 02 | 2022-11-02 |  |  | 85371091 | DE | 05 | 5 | false | 2022-10-04 | 538127.jpg | https://katalog.gira.de/de_DE/datenblatt.html?artikelnr=538127 | System 55 Programmübergreifend | Reinweiß seidenmatt | EC000205 | Bedienelement intelligent | 1 | 76 g | 79 mm | 88 mm | 58 mm | PA | 5 | 382 g | 395 mm | 88 mm | 58 mm | Z3
538128 | 4010337122340 | S3000 Jal.-/Schaltuhr BT System 55 Anthrazit | S3000 blind timer/timer BT System 55 anthracite |  |  | 2023-11-01 | 127.68 | 02 | 2024-11-01 | 132.02 | 02 | 2022-11-02 |  |  | 85371091 | DE | 05 | 5 | true | 2022-10-04 | 538128.jpg | https://katalog.gira.de/de_DE/datenblatt.html?artikelnr=538128 | System 55 Programmübergreifend | Anthrazit | EC000205 | Bedienelement intelligent | 1 | 76 g | 79 mm | 88 mm | 58 mm | PA | 5 | 382 g | 395 mm | 88 mm | 58 mm | Z3
538201 | 4010337122524 | S3000 Bedienaufs. BT Pfeile System 55 Cremeweiß | S3000 op.top BT arrows System 55 cr.white |  |  | 2023-11-01 | 124.86 | 02 | 2024-11-01 | 129.11 | 02 | 2022-11-02 |  |  | 85371091 | DE | 05 | 5 | false | 2022-10-04 | 538201.jpg | https://katalog.gira.de/de_DE/datenblatt.html?artikelnr=538201 | System 55 Programmübergreifend | Cremeweiß glänzend | EC000205 | Bedienelement intelligent | 1 | 76 g | 79 mm | 88 mm | 58 mm | PA | 5 | 380 g | 395 mm | 88 mm | 58 mm | Z3
538203 | 4010337122531 | S3000 Bedienaufs. BT Pfeile System 55 Reinweiß | S3000 op.top BT arrows System 55 p.white |  |  | 2023-11-01 | 124.86 | 02 | 2024-11-01 | 129.11 | 02 | 2022-11-02 |  |  | 85371091 | DE | 05 | 5 | false | 2022-10-04 | 538203.jpg | https://katalog.gira.de/de_DE/datenblatt.html?artikelnr=538203 | System 55 Programmübergreifend | Reinweiß glänzend | EC000205 | Bedienelement intelligent | 1 | 78,8 g | 79 mm | 88 mm | 58 mm | PA | 5 | 394 g | 395 mm | 88 mm | 58 mm | Z3
538226 | 4010337122579 | S3000 Bedienaufs. BT Pfeile System 55 F Alu | S3000 op.top BT arrows System 55 c.alum. |  |  | 2023-11-01 | 132.06 | 02 | 2024-11-01 | 136.55 | 02 | 2022-11-02 |  |  | 85371091 | DE | 05 | 5 | false | 2022-10-04 | 538226.jpg | https://katalog.gira.de/de_DE/datenblatt.html?artikelnr=538226 | System 55 Programmübergreifend | Farbe Alu | EC000205 | Bedienelement intelligent | 1 | 75,5 g | 79 mm | 88 mm | 58 mm | PA | 5 | 377,5 g | 395 mm | 88 mm | 58 mm | Z3
538227 | 4010337122593 | S3000 Bedienaufs. BT Pfeile Reinweiß m | S3000 op.top BT arrows p.white m |  |  | 2023-11-01 | 124.86 | 02 | 2024-11-01 | 129.11 | 02 | 2022-11-02 |  |  | 85371091 | DE | 05 | 5 | false | 2022-10-04 | 538227.jpg | https://katalog.gira.de/de_DE/datenblatt.html?artikelnr=538227 | System 55 Programmübergreifend | Reinweiß seidenmatt | EC000205 | Bedienelement intelligent | 1 | 75,5 g | 79 mm | 88 mm | 58 mm | PA | 5 | 377,5 g | 395 mm | 88 mm | 58 mm | Z3
538228 | 4010337122609 | S3000 Bedienaufs. BT Pfeile System 55 Anthrazit | S3000 op.top BT arrows System 55 anthracite |  |  | 2023-11-01 | 127.68 | 02 | 2024-11-01 | 132.02 | 02 | 2022-11-02 |  |  | 85371091 | DE | 05 | 5 | true | 2022-10-04 | 538228.jpg | https://katalog.gira.de/de_DE/datenblatt.html?artikelnr=538228 | System 55 Programmübergreifend | Anthrazit | EC000205 | Bedienelement intelligent | 1 | 76 g | 79 mm | 88 mm | 58 mm | PA | 5 | 380 g | 395 mm | 88 mm | 58 mm | Z3
538401 | 4010337122739 | Wippe 2f Audiostrg System 55 Cremeweiß | rocker 2-g audio ctrl. System 55 cr.white |  |  | 2023-11-01 | 12.34 | 02 | 2024-11-01 | 12.76 | 02 | 2023-03-01 |  |  | 85389099 | DE | 05 |  | false | 2022-11-16 | 538401.jpg | https://katalog.gira.de/de_DE/datenblatt.html?artikelnr=538401 | System 55 Programmübergreifend | Cremeweiß glänzend | EC000205 | Bedienelement intelligent | 1 | 34,5 g | 88 mm | 79 mm | 58 mm | PA | 5 | 171,5 g | 395 mm | 88 mm | 58 mm | Z3
538403 | 4010337122746 | Wippe 2f Audiostrg System 55 Reinweiß | rocker 2-g audio ctrl. System 55 p.white |  |  | 2023-11-01 | 12.34 | 02 | 2024-11-01 | 12.76 | 02 | 2023-03-01 |  |  | 85389099 | DE | 05 |  | false | 2022-11-16 | 538403.jpg | https://katalog.gira.de/de_DE/datenblatt.html?artikelnr=538403 | System 55 Programmübergreifend | Reinweiß glänzend | EC000205 | Bedienelement intelligent | 1 | 34 g | 88 mm | 79 mm | 58 mm | PA | 5 | 171,5 g | 395 mm | 88 mm | 58 mm | Z3
538426 | 4010337122777 | Wippe 2f Audiostrg System 55 F Alu | rocker 2-g audio ctrl. System 55 c.alum. |  |  | 2023-11-01 | 16.79 | 02 | 2024-11-01 | 17.36 | 02 | 2023-03-01 |  |  | 85389099 | DE | 05 |  | false | 2022-11-16 | 538426.jpg | https://katalog.gira.de/de_DE/datenblatt.html?artikelnr=538426 | System 55 Programmübergreifend | Farbe Alu | EC000205 | Bedienelement intelligent | 1 | 34 g | 88 mm | 79 mm | 58 mm | PA | 5 | 171,25 g | 395 mm | 88 mm | 58 mm | Z3
538427 | 4010337122753 | Wippe 2f Audiostrg System 55 Reinweiß m | rocker 2-g audio ctrl. System 55 p.white m |  |  | 2023-11-01 | 12.34 | 02 | 2024-11-01 | 12.76 | 02 | 2023-03-01 |  |  | 85389099 | DE | 05 |  | false | 2022-11-16 | 538427.jpg | https://katalog.gira.de/de_DE/datenblatt.html?artikelnr=538427 | System 55 Programmübergreifend | Reinweiß seidenmatt | EC000205 | Bedienelement intelligent | 1 | 34,5 g | 88 mm | 79 mm | 58 mm | PA | 5 | 170,5 g | 395 mm | 88 mm | 58 mm | Z3
538428 | 4010337122760 | Wippe 2f Audiostrg System 55 Anthrazit | rocker 2-g audio ctrl. System 55 anthracite |  |  | 2023-11-01 | 14.96 | 02 | 2024-11-01 | 15.47 | 02 | 2023-03-01 |  |  | 85389099 | DE | 05 |  | true | 2022-11-16 | 538428.jpg | https://katalog.gira.de/de_DE/datenblatt.html?artikelnr=538428 | System 55 Programmübergreifend | Anthrazit | EC000205 | Bedienelement intelligent | 1 | 33,5 g | 88 mm | 79 mm | 58 mm | PA | 5 | 170,25 g | 395 mm | 88 mm | 58 mm | Z3
538601 | 4010337111672 | Wippe 2f Pfeile Kontrollf. System 55 Cremeweiß | rocker 2-g arrows ctrl.win. System 55 cr.white |  |  | 2023-11-01 | 12.93 | 02 | 2024-11-01 | 13.37 | 02 | 2021-11-30 |  |  | 85389099 | DE | 05 |  | false | 2022-11-16 | 538601.jpg | https://katalog.gira.de/de_DE/datenblatt.html?artikelnr=538601 | System 55 Programmübergreifend | Cremeweiß glänzend | EC000011 | Abdeckung/Bedienelement für Installationsschalterprogramme | 1 | 34 g | 79 mm | 88 mm | 58 mm | PA | 5 | 170 g | 395 mm | 88 mm | 58 mm | Z3
538603 | 4010337111689 | Wippe 2f Pfeile Kontrollf. System 55 Reinweiß | rocker 2-g arrows ctrl.win. System 55 p.white |  |  | 2023-11-01 | 12.93 | 02 | 2024-11-01 | 13.37 | 02 | 2021-11-30 |  |  | 85389099 | DE | 05 |  | false | 2022-11-16 | 538603.jpg | https://katalog.gira.de/de_DE/datenblatt.html?artikelnr=538603 | System 55 Programmübergreifend | Reinweiß glänzend | EC000011 | Abdeckung/Bedienelement für Installationsschalterprogramme | 1 | 34 g | 79 mm | 88 mm | 58 mm | PA | 5 | 170 g | 395 mm | 88 mm | 58 mm | Z3
538626 | 4010337111719 | Wippe 2f Pfeile Kontrollf. System 55 F Alu | rocker 2-g arrows ctrl.win. System 55 c.alum. |  |  | 2023-11-01 | 17.6 | 02 | 2024-11-01 | 18.2 | 02 | 2021-11-30 |  |  | 85389099 | DE | 05 |  | false | 2022-11-16 | 538626.jpg | https://katalog.gira.de/de_DE/datenblatt.html?artikelnr=538626 | System 55 Programmübergreifend | Farbe Alu | EC000011 | Abdeckung/Bedienelement für Installationsschalterprogramme | 1 | 34,5 g | 79 mm | 88 mm | 58 mm | PA | 5 | 174,5 g | 395 mm | 88 mm | 58 mm | Z3
538627 | 4010337111696 | Wippe 2f Pfeile Kontrollf. System 55 Reinweiß m | rocker 2-g arrows ctrl.win. System 55 p.white m |  |  | 2023-11-01 | 12.93 | 02 | 2024-11-01 | 13.37 | 02 | 2021-11-30 |  |  | 85389099 | DE | 05 |  | false | 2022-11-16 | 538627.jpg | https://katalog.gira.de/de_DE/datenblatt.html?artikelnr=538627 | System 55 Programmübergreifend | Reinweiß seidenmatt | EC000011 | Abdeckung/Bedienelement für Installationsschalterprogramme | 1 | 34 g | 79 mm | 88 mm | 58 mm | PA | 5 | 170 g | 395 mm | 88 mm | 58 mm | Z3
538628 | 4010337111702 | Wippe 2f Pfeile Kontrollf. System 55 Anthrazit | rocker 2-g arrows ctrl.win. System 55 anthracite |  |  | 2023-11-01 | 15.68 | 02 | 2024-11-01 | 16.21 | 02 | 2021-11-30 |  |  | 85389099 | DE | 05 |  | true | 2022-11-16 | 538628.jpg | https://katalog.gira.de/de_DE/datenblatt.html?artikelnr=538628 | System 55 Programmübergreifend | Anthrazit | EC000011 | Abdeckung/Bedienelement für Installationsschalterprogramme | 1 | 34 g | 79 mm | 88 mm | 58 mm | PA | 5 | 170 g | 395 mm | 88 mm | 58 mm | Z3
538701 | 4010337111764 | Wippe 2f Pfeile System 55 Cremeweiß | rocker 2-g arrows System 55 cr.white |  |  | 2023-11-01 | 10.52 | 02 | 2024-11-01 | 10.88 | 02 | 2021-11-30 |  |  | 85389099 | DE | 05 |  | false | 2022-11-16 | 538701.jpg | https://katalog.gira.de/de_DE/datenblatt.html?artikelnr=538701 | System 55 Programmübergreifend | Cremeweiß glänzend | EC000011 | Abdeckung/Bedienelement für Installationsschalterprogramme | 1 | 34 g | 79 mm | 88 mm | 58 mm | PA | 5 | 170 g | 395 mm | 88 mm | 58 mm | Z3
538703 | 4010337111771 | Wippe 2f Pfeile System 55 Reinweiß | rocker 2-g arrows System 55 p.white |  |  | 2023-11-01 | 10.52 | 02 | 2024-11-01 | 10.88 | 02 | 2021-11-30 |  |  | 85389099 | DE | 05 |  | false | 2022-11-16 | 538703.jpg | https://katalog.gira.de/de_DE/datenblatt.html?artikelnr=538703 | System 55 Programmübergreifend | Reinweiß glänzend | EC000011 | Abdeckung/Bedienelement für Installationsschalterprogramme | 1 | 34 g | 79 mm | 88 mm | 58 mm | PA | 5 | 170 g | 395 mm | 88 mm | 58 mm | Z3
538726 | 4010337111801 | Wippe 2f Pfeile System 55 F Alu | rocker 2-g arrows System 55 c.alum. |  |  | 2023-11-01 | 15.2 | 02 | 2024-11-01 | 15.72 | 02 | 2021-11-30 |  |  | 85389099 | DE | 05 |  | false | 2022-11-16 | 538726.jpg | https://katalog.gira.de/de_DE/datenblatt.html?artikelnr=538726 | System 55 Programmübergreifend | Farbe Alu | EC000011 | Abdeckung/Bedienelement für Installationsschalterprogramme | 1 | 34 g | 79 mm | 88 mm | 58 mm | PA | 5 | 170 g | 395 mm | 88 mm | 58 mm | Z3
538727 | 4010337111788 | Wippe 2f Pfeile System 55 Reinweiß m | rocker 2-g arrows System 55 p.white m |  |  | 2023-11-01 | 10.52 | 02 | 2024-11-01 | 10.88 | 02 | 2021-11-30 |  |  | 85389099 | DE | 05 |  | false | 2022-11-16 | 538727.jpg | https://katalog.gira.de/de_DE/datenblatt.html?artikelnr=538727 | System 55 Programmübergreifend | Reinweiß seidenmatt | EC000011 | Abdeckung/Bedienelement für Installationsschalterprogramme | 1 | 34 g | 79 mm | 88 mm | 58 mm | PA | 5 | 170 g | 395 mm | 88 mm | 58 mm | Z3
538728 | 4010337111795 | Wippe 2f Pfeile System 55 Anthrazit | rocker 2-g arrows System 55 anthracite |  |  | 2023-11-01 | 13.3 | 02 | 2024-11-01 | 13.75 | 02 | 2021-11-30 |  |  | 85389099 | DE | 05 |  | true | 2022-11-16 | 538728.jpg | https://katalog.gira.de/de_DE/datenblatt.html?artikelnr=538728 | System 55 Programmübergreifend | Anthrazit | EC000011 | Abdeckung/Bedienelement für Installationsschalterprogramme | 1 | 34 g | 79 mm | 88 mm | 58 mm | PA | 5 | 170 g | 395 mm | 88 mm | 58 mm | Z3
538801 | 4010337111856 | Wippe 1f Pfeile Kontrollf. System 55 Cremeweiß | rocker 1-g arrows ctrl.win. System 55 cr.white |  |  | 2023-11-01 | 7.19 | 02 | 2024-11-01 | 7.43 | 02 | 2021-11-30 |  |  | 85389099 | DE | 05 |  | false | 2022-11-16 | 538801.jpg | https://katalog.gira.de/de_DE/datenblatt.html?artikelnr=538801 | System 55 Programmübergreifend | Cremeweiß glänzend | EC000011 | Abdeckung/Bedienelement für Installationsschalterprogramme | 1 | 34 g | 79 mm | 88 mm | 58 mm | PA | 5 | 170 g | 395 mm | 88 mm | 58 mm | Z3
538803 | 4010337111863 | Wippe 1f Pfeile Kontrollf. System 55 Reinweiß | rocker 1-g arrows ctrl.win. System 55 p.white |  |  | 2023-11-01 | 7.19 | 02 | 2024-11-01 | 7.43 | 02 | 2021-11-30 |  |  | 85389099 | DE | 05 |  | false | 2022-11-16 | 538803.jpg | https://katalog.gira.de/de_DE/datenblatt.html?artikelnr=538803 | System 55 Programmübergreifend | Reinweiß glänzend | EC000011 | Abdeckung/Bedienelement für Installationsschalterprogramme | 1 | 34,55 g | 79 mm | 88 mm | 58 mm | PA | 5 | 172,75 g | 395 mm | 88 mm | 58 mm | Z3
538826 | 4010337111894 | Wippe 1f Pfeile Kontrollf. System 55 F Alu | rocker 1-g arrows ctrl.win. System 55 c.alum. |  |  | 2023-11-01 | 11.97 | 02 | 2024-11-01 | 12.38 | 02 | 2021-11-30 |  |  | 85389099 | DE | 05 |  | false | 2022-11-16 | 538826.jpg | https://katalog.gira.de/de_DE/datenblatt.html?artikelnr=538826 | System 55 Programmübergreifend | Farbe Alu | EC000011 | Abdeckung/Bedienelement für Installationsschalterprogramme | 1 | 34 g | 79 mm | 88 mm | 58 mm | PA | 5 | 170 g | 395 mm | 88 mm | 58 mm | Z3
538827 | 4010337111870 | Wippe 1f Pfeile Kontrollf. System 55 Reinweiß m | rocker 1-g arrows ctrl.win. System 55 p.white m |  |  | 2023-11-01 | 7.19 | 02 | 2024-11-01 | 7.43 | 02 | 2021-11-30 |  |  | 85389099 | DE | 05 |  | false | 2022-11-16 | 538827.jpg | https://katalog.gira.de/de_DE/datenblatt.html?artikelnr=538827 | System 55 Programmübergreifend | Reinweiß seidenmatt | EC000011 | Abdeckung/Bedienelement für Installationsschalterprogramme | 1 | 34 g | 79 mm | 88 mm | 58 mm | PA | 5 | 170 g | 395 mm | 88 mm | 58 mm | Z3
538828 | 4010337111887 | Wippe 1f Pfeile Kontrollf. System 55 Anthrazit | rocker 1-g arrows ctrl.win. System 55 anthracite |  |  | 2023-11-01 | 10.17 | 02 | 2024-11-01 | 10.52 | 02 | 2021-11-30 |  |  | 85389099 | DE | 05 |  | true | 2022-11-16 | 538828.jpg | https://katalog.gira.de/de_DE/datenblatt.html?artikelnr=538828 | System 55 Programmübergreifend | Anthrazit | EC000011 | Abdeckung/Bedienelement für Installationsschalterprogramme | 1 | 34 g | 79 mm | 88 mm | 58 mm | PA | 5 | 170 g | 395 mm | 88 mm | 58 mm | Z3
538901 | 4010337111948 | Wippe 1f Pfeile System 55 Cremeweiß | rocker 1-g arrows System 55 cr.white |  |  | 2023-11-01 | 5.98 | 02 | 2024-11-01 | 6.18 | 02 | 2021-11-30 |  |  | 85389099 | DE | 05 |  | false | 2022-11-16 | 538901.jpg | https://katalog.gira.de/de_DE/datenblatt.html?artikelnr=538901 | System 55 Programmübergreifend | Cremeweiß glänzend | EC000011 | Abdeckung/Bedienelement für Installationsschalterprogramme | 1 | 34 g | 79 mm | 88 mm | 58 mm | PA | 5 | 170 g | 395 mm | 88 mm | 58 mm | Z3
538903 | 4010337111955 | Wippe 1f Pfeile System 55 Reinweiß | rocker 1-g arrows System 55 p.white |  |  | 2023-11-01 | 5.98 | 02 | 2024-11-01 | 6.18 | 02 | 2021-11-30 |  |  | 85389099 | DE | 05 |  | false | 2022-11-16 | 538903.jpg | https://katalog.gira.de/de_DE/datenblatt.html?artikelnr=538903 | System 55 Programmübergreifend | Reinweiß glänzend | EC000011 | Abdeckung/Bedienelement für Installationsschalterprogramme | 1 | 34,3 g | 79 mm | 88 mm | 58 mm | PA | 5 | 171,5 g | 395 mm | 88 mm | 58 mm | Z3
538926 | 4010337111986 | Wippe 1f Pfeile System 55 F Alu | rocker 1-g arrows System 55 c.alum. |  |  | 2023-11-01 | 10.77 | 02 | 2024-11-01 | 11.14 | 02 | 2021-11-30 |  |  | 85389099 | DE | 05 |  | false | 2022-11-16 | 538926.jpg | https://katalog.gira.de/de_DE/datenblatt.html?artikelnr=538926 | System 55 Programmübergreifend | Farbe Alu | EC000011 | Abdeckung/Bedienelement für Installationsschalterprogramme | 1 | 34 g | 79 mm | 88 mm | 58 mm | PA | 5 | 170 g | 395 mm | 88 mm | 58 mm | Z3
538927 | 4010337111962 | Wippe 1f Pfeile System 55 Reinweiß m | rocker 1-g arrows System 55 p.white m |  |  | 2023-11-01 | 5.98 | 02 | 2024-11-01 | 6.18 | 02 | 2021-11-30 |  |  | 85389099 | DE | 05 |  | false | 2022-11-16 | 538927.jpg | https://katalog.gira.de/de_DE/datenblatt.html?artikelnr=538927 | System 55 Programmübergreifend | Reinweiß seidenmatt | EC000011 | Abdeckung/Bedienelement für Installationsschalterprogramme | 1 | 34 g | 79 mm | 88 mm | 58 mm | PA | 5 | 170 g | 395 mm | 88 mm | 58 mm | Z3
538928 | 4010337111979 | Wippe 1f Pfeile System 55 Anthrazit | rocker 1-g arrows System 55 anthracite |  |  | 2023-11-01 | 8.98 | 02 | 2024-11-01 | 9.29 | 02 | 2021-11-30 |  |  | 85389099 | DE | 05 |  | true | 2022-11-16 | 538928.jpg | https://katalog.gira.de/de_DE/datenblatt.html?artikelnr=538928 | System 55 Programmübergreifend | Anthrazit | EC000011 | Abdeckung/Bedienelement für Installationsschalterprogramme | 1 | 34,95 g | 79 mm | 88 mm | 58 mm | PA | 5 | 174,75 g | 395 mm | 88 mm | 58 mm | Z3
539301 | 4010337055112 | S3000 RTR Display System 55 Cremeweiß | S3000 RTC Display System 55 cr.white |  |  | 2023-11-01 | 102.95 | 02 | 2024-11-01 | 106.45 | 02 | 2020-10-01 |  |  | 90321020 | DE | 05 | 5 | false | 2020-03-30 | 539301.jpg | https://katalog.gira.de/de_DE/datenblatt.html?artikelnr=539301 | System 55 Programmübergreifend | Cremeweiß glänzend | EC000205 | Bedienelement intelligent | 1 | 106 g | 79 mm | 88 mm | 58 mm | PA | 5 | 532 g | 395 mm | 88 mm | 58 mm | Z3
539303 | 4010337055129 | S3000 RTR Display System 55 Reinweiß | S3000 RTC Display System 55 p.white |  |  | 2023-11-01 | 102.95 | 02 | 2024-11-01 | 106.45 | 02 | 2020-10-01 |  |  | 90321020 | DE | 05 | 5 | false | 2020-03-30 | 539303.jpg | https://katalog.gira.de/de_DE/datenblatt.html?artikelnr=539303 | System 55 Programmübergreifend | Reinweiß glänzend | EC000205 | Bedienelement intelligent | 1 | 109 g | 79 mm | 88 mm | 58 mm | PA | 5 | 547 g | 395 mm | 88 mm | 58 mm | Z3
539326 | 4010337055167 | S3000 RTR Display System 55 F Alu | S3000 RTC Display System 55 c.alum. |  |  | 2023-11-01 | 108.81 | 02 | 2024-11-01 | 112.51 | 02 | 2020-10-01 |  |  | 90321020 | DE | 05 | 5 | false | 2020-03-30 | 539326.jpg | https://katalog.gira.de/de_DE/datenblatt.html?artikelnr=539326 | System 55 Programmübergreifend | Farbe Alu | EC000205 | Bedienelement intelligent | 1 | 109,2 g | 79 mm | 88 mm | 58 mm | PA | 5 | 546 g | 395 mm | 88 mm | 58 mm | Z3
539327 | 4010337055174 | S3000 RTR Display System 55 Reinweiß m | S3000 RTC Display System 55 p.white m |  |  | 2023-11-01 | 102.95 | 02 | 2024-11-01 | 106.45 | 02 | 2020-10-01 |  |  | 90321020 | DE | 05 | 5 | false | 2020-03-30 | 539327.jpg | https://katalog.gira.de/de_DE/datenblatt.html?artikelnr=539327 | System 55 Programmübergreifend | Reinweiß seidenmatt | EC000205 | Bedienelement intelligent | 1 | 106,6 g | 79 mm | 88 mm | 58 mm | PA | 5 | 533 g | 395 mm | 88 mm | 58 mm | Z3
539328 | 4010337055181 | S3000 RTR Display System 55 Anthrazit | S3000 RTC Display System 55 anthracite |  |  | 2023-11-01 | 106.47 | 02 | 2024-11-01 | 110.09 | 02 | 2020-10-01 |  |  | 90321020 | DE | 05 | 5 | true | 2020-03-30 | 539328.jpg | https://katalog.gira.de/de_DE/datenblatt.html?artikelnr=539328 | System 55 Programmübergreifend | Anthrazit | EC000205 | Bedienelement intelligent | 1 | 110 g | 79 mm | 88 mm | 58 mm | PA | 5 | 549 g | 395 mm | 88 mm | 58 mm | Z3
539401 | 4010337055273 | S3000 RTR BT System 55 Cremeweiß | S3000 RTC BT System 55 cr.white |  |  | 2023-11-01 | 131.67 | 02 | 2024-11-01 | 136.15 | 02 | 2020-10-01 |  |  | 90321020 | DE | 05 | 5 | false | 2020-03-30 | 539401.jpg | https://katalog.gira.de/de_DE/datenblatt.html?artikelnr=539401 | System 55 Programmübergreifend | Cremeweiß glänzend | EC000205 | Bedienelement intelligent | 1 | 109 g | 79 mm | 88 mm | 58 mm | PA | 5 | 550 g | 395 mm | 88 mm | 58 mm | Z3
539403 | 4010337055280 | S3000 RTR BT System 55 Reinweiß | S3000 RTC BT System 55 p.white |  |  | 2023-11-01 | 131.67 | 02 | 2024-11-01 | 136.15 | 02 | 2020-10-01 |  |  | 90321020 | DE | 05 | 5 | false | 2020-03-30 | 539403.jpg | https://katalog.gira.de/de_DE/datenblatt.html?artikelnr=539403 | System 55 Programmübergreifend | Reinweiß glänzend | EC000205 | Bedienelement intelligent | 1 | 108,4 g | 79 mm | 88 mm | 58 mm | PA | 5 | 542 g | 395 mm | 88 mm | 58 mm | Z3
539426 | 4010337055457 | S3000 RTR BT System 55 F Alu | S3000 RTC BT System 55 c.alum. |  |  | 2023-11-01 | 137.54 | 02 | 2024-11-01 | 142.22 | 02 | 2020-10-01 |  |  | 90321020 | DE | 05 | 5 | false | 2020-03-30 | 539426.jpg | https://katalog.gira.de/de_DE/datenblatt.html?artikelnr=539426 | System 55 Programmübergreifend | Farbe Alu | EC000205 | Bedienelement intelligent | 1 | 108 g | 79 mm | 88 mm | 58 mm | PA | 5 | 541 g | 395 mm | 88 mm | 58 mm | Z3
539427 | 4010337055464 | S3000 RTR BT System 55 Reinweiß m | S3000 RTC BT System 55 p.white m |  |  | 2023-11-01 | 131.67 | 02 | 2024-11-01 | 136.15 | 02 | 2020-10-01 |  |  | 90321020 | DE | 05 | 5 | false | 2020-03-30 | 539427.jpg | https://katalog.gira.de/de_DE/datenblatt.html?artikelnr=539427 | System 55 Programmübergreifend | Reinweiß seidenmatt | EC000205 | Bedienelement intelligent | 1 | 108 g | 79 mm | 88 mm | 58 mm | PA | 5 | 543 g | 395 mm | 88 mm | 58 mm | Z3
539428 | 4010337055525 | S3000 RTR BT System 55 Anthrazit | S3000 RTC BT System 55 anthracite |  |  | 2023-11-01 | 135.2 | 02 | 2024-11-01 | 139.8 | 02 | 2020-10-01 |  |  | 90321020 | DE | 05 | 5 | true | 2020-03-30 | 539428.jpg | https://katalog.gira.de/de_DE/datenblatt.html?artikelnr=539428 | System 55 Programmübergreifend | Anthrazit | EC000205 | Bedienelement intelligent | 1 | 109,5 g | 79 mm | 88 mm | 58 mm | PA | 5 | 548 g | 395 mm | 88 mm | 58 mm | Z3
539500 | 4010337036128 | S3000 RTR-Eins. + Fühleranschluss Einsatz | S3000 RTC ins. + sens.conn. Insert |  |  | 2023-11-01 | 106.53 | 02 | 2024-11-01 | 110.15 | 02 | 2020-10-01 |  |  | 90321020 | DE | 05 | 5 | false | 2022-04-01 | 539500.jpg | https://katalog.gira.de/de_DE/datenblatt.html?artikelnr=539500 | Non-Design |  | EC010927 | Raumthermostat | 1 | 112,2 g | 79 mm | 88 mm | 58 mm | PA | 5 | 561 g | 395 mm | 88 mm | 58 mm | Z3
540000 | 4010337047995 | S3000 Uni-LED-Dimmeins. Standard Einsatz | S3000 uni.LED dimm.ins. Standard Insert |  |  | 2023-11-01 | 98.57 | 02 | 2024-11-01 | 101.92 | 02 | 2018-07-26 |  |  | 85365080 | DE | 05 | 5 | false | 2022-04-01 | 540000.jpg | https://katalog.gira.de/de_DE/datenblatt.html?artikelnr=540000 | Non-Design |  | EC000025 | Dimmer | 1 | 106,85 g | 79 mm | 88 mm | 58 mm | PA | 5 | 534,25 g | 395 mm | 88 mm | 58 mm | Z3
540100 | 4010337048268 | S3000 Uni-LED-Dimmeins. Komfort Einsatz | S3000 uni.LED dimm.ins. Komfort Insert |  |  | 2023-11-01 | 124.86 | 02 | 2024-11-01 | 129.11 | 02 | 2018-07-26 |  |  | 85365080 | DE | 05 | 5 | false | 2022-04-01 | 540100.jpg | https://katalog.gira.de/de_DE/datenblatt.html?artikelnr=540100 | Non-Design |  | EC000025 | Dimmer | 1 | 107,5 g | 79 mm | 88 mm | 58 mm | PA | 5 | 537,5 g | 395 mm | 88 mm | 58 mm | Z3
540200 | 4010337063827 | S3000 Uni-LED-Dimmeins. Komfort 2f Einsatz | S3000 uni.LED-dimm.ins. Komfort 2-g Insert |  |  | 2023-11-01 | 166.05 | 02 | 2024-11-01 | 171.7 | 02 | 2019-05-01 |  |  | 85365080 | DE | 05 | 5 | false | 2022-04-01 | 540200.jpg | https://katalog.gira.de/de_DE/datenblatt.html?artikelnr=540200 | Non-Design |  | EC000025 | Dimmer | 1 | 124 g | 79 mm | 88 mm | 58 mm | PA | 5 | 620 g | 395 mm | 88 mm | 58 mm | Z3
540300 | 4010337048282 | S3000 Relaisschalteins. Einsatz | S3000 relay swit.ins. Insert |  |  | 2023-11-01 | 89.38 | 02 | 2024-11-01 | 92.42 | 02 | 2018-07-01 |  |  | 85365080 | DE | 05 | 5 | false | 2022-04-01 | 540300.jpg | https://katalog.gira.de/de_DE/datenblatt.html?artikelnr=540300 | Non-Design |  | EC001588 | Elektronischer Schalter | 1 | 110,5 g | 79 mm | 88 mm | 58 mm | PA | 5 | 554 g | 395 mm | 88 mm | 58 mm | Z3
540400 | 4010337063766 | S3000 Relaisschalteins. 2f Einsatz | S3000 relay swit.ins. 2-g Insert |  |  | 2023-11-01 | 140.49 | 02 | 2024-11-01 | 145.27 | 02 | 2019-06-03 |  |  | 85365080 | DE | 05 | 5 | false | 2022-04-01 | 540400.jpg | https://katalog.gira.de/de_DE/datenblatt.html?artikelnr=540400 | Non-Design |  | EC001588 | Elektronischer Schalter | 1 | 110,3 g | 79 mm | 88 mm | 58 mm | PA | 5 | 553 g | 395 mm | 88 mm | 58 mm | Z3
540500 | 4010337048299 | S3000 elektr. Schalteins. Einsatz | S3000 electr.swit.ins. Insert |  |  | 2023-11-01 | 89.38 | 02 | 2024-11-01 | 92.42 | 02 | 2018-07-26 |  |  | 85365080 | DE | 05 | 5 | false | 2022-04-01 | 540500.jpg | https://katalog.gira.de/de_DE/datenblatt.html?artikelnr=540500 | Non-Design |  | EC001588 | Elektronischer Schalter | 1 | 110,5 g | 79 mm | 88 mm | 58 mm | PA | 5 | 553 g | 395 mm | 88 mm | 58 mm | Z3
540600 | 4010337048275 | S3000 DALI Power-Steuereinheit UP-Eins. Einsatz | S3000 DALI Power ctrl.unit FM ins. Insert |  |  | 2023-11-01 | 161.66 | 02 | 2024-11-01 | 167.16 | 02 | 2018-11-09 |  |  | 85365080 | DE | 05 | 5 | false | 2022-04-01 | 540600.jpg | https://katalog.gira.de/de_DE/datenblatt.html?artikelnr=540600 | Non-Design |  | EC000534 | Steuergerät für Lichtregelsystem | 1 | 118 g | 79 mm | 88 mm | 58 mm | PA | 5 | 593 g | 395 mm | 88 mm | 58 mm | Z3
540700 | 4010337112068 | S3000 Relaisschalteins. pot.frei Einsatz | S3000 relay swit.ins. zero-volt. Insert |  |  | 2023-11-01 | 94.8 | 02 | 2024-11-01 | 98.02 | 02 | 2022-11-01 |  |  | 85365080 | DE | 05 | 5 | false | 2022-04-01 | 540700.jpg | https://katalog.gira.de/de_DE/datenblatt.html?artikelnr=540700 | Non-Design |  | EC001588 | Elektronischer Schalter | 1 | 108,35 g | 79 mm | 88 mm | 58 mm | PA | 5 | 541,75 g | 395 mm | 88 mm | 58 mm | Z3
540800 | 4010337048312 | S3000 Nebenst.eins. 2-Dr Einsatz | S3000 aux.ins. 2-wire Insert |  |  | 2023-11-01 | 34.17 | 02 | 2024-11-01 | 35.33 | 02 | 2018-07-26 |  |  | 85365080 | DE | 05 | 5 | false | 2022-04-01 | 540800.jpg | https://katalog.gira.de/de_DE/datenblatt.html?artikelnr=540800 | Non-Design |  | EC000025 | Dimmer | 1 | 89,8 g | 79 mm | 88 mm | 58 mm | PA | 5 | 449 g | 395 mm | 88 mm | 58 mm | Z3
540900 | 4010337048329 | S3000 Nebenst.eins. 3-Dr Einsatz | S3000 aux.ins. 3-wire Insert |  |  | 2023-11-01 | 48.62 | 02 | 2024-11-01 | 50.27 | 02 | 2018-07-26 |  |  | 85365080 | DE | 05 | 5 | false | 2022-04-01 | 540900.jpg | https://katalog.gira.de/de_DE/datenblatt.html?artikelnr=540900 | Non-Design |  | EC000025 | Dimmer | 1 | 94,9 g | 79 mm | 88 mm | 58 mm | PA | 5 | 474,5 g | 395 mm | 88 mm | 58 mm | Z3
541000 | 4010337048305 | S3000 Impulseins. Einsatz | S3000 impulse insert Insert |  |  | 2023-11-01 | 70.98 | 02 | 2024-11-01 | 73.39 | 02 | 2018-09-27 |  |  | 85365080 | DE | 05 | 5 | false | 2022-04-01 | 541000.jpg | https://katalog.gira.de/de_DE/datenblatt.html?artikelnr=541000 | Non-Design |  | EC001588 | Elektronischer Schalter | 1 | 100,97 g | 88 mm | 79 mm | 58 mm | PA | 5 | 504,833 g | 395 mm | 88 mm | 79 mm | Z3
541400 | 4010337027423 | S3000 Jal.steuereins. + Nebenst.eing. Einsatz | S3000 blind ctrl.ins. + aux.inputs Insert |  |  | 2023-11-01 | 125.41 | 02 | 2024-11-01 | 129.67 | 02 | 2017-07-01 |  |  | 85364900 | DE | 05 | 5 | false | 2022-04-01 | 541400.jpg | https://katalog.gira.de/de_DE/datenblatt.html?artikelnr=541400 | Non-Design |  | EC000615 | Jalousiesteuerung | 1 | 113,428 g | 88 mm | 79 mm | 58 mm | PA | 5 | 567,14 g | 395 mm | 88 mm | 58 mm | Z3
541500 | 4010337027416 | S3000 Jal.steuereins. o.Nebenst.eing. Einsatz | S3000 blind ctrl.ins. w/o aux.inputs Insert |  |  | 2023-11-01 | 81.4 | 02 | 2024-11-01 | 84.17 | 02 | 2017-07-01 |  |  | 85364900 | DE | 05 | 5 | false | 2022-04-01 | 541500.jpg | https://katalog.gira.de/de_DE/datenblatt.html?artikelnr=541500 | Non-Design |  | EC000615 | Jalousiesteuerung | 1 | 107,33 g | 88 mm | 79 mm | 58 mm | PA | 5 | 536,67 g | 395 mm | 88 mm | 58 mm | Z3
542000 | 4010337774143 | Funk Dimmaktor 1f Mini 20 - 250 VA Gira eNet | WL dimm.act. 1-g Mini 20 - 250 VA Gira eNet |  |  | 2023-11-01 | 140.13 | 42 | 2024-11-01 | 144.89 | 42 | 2014-04-01 |  |  | 85269200 | DE | 05 | 5 | false | 2020-02-11 | 542000.jpg | https://katalog.gira.de/de_DE/datenblatt.html?artikelnr=542000 | Non-Design |  | EC001094 | Bussystem-Dimmaktor | 1 | 103 g | 79 mm | 88 mm | 58 mm | PA | 5 | 515 g | 395 mm | 88 mm | 58 mm | Z3
542100 | 4010337774174 | Funk Steuereinheit 1 - 10 V 1f Mini Gira eNet | WL ctrl.unit 1 - 10 V 1-g Mini Gira eNet |  |  | 2023-11-01 | 144.33 | 42 | 2024-11-01 | 149.24 | 42 | 2014-04-01 |  |  | 85269200 | DE | 05 | 5 | false | 2020-02-11 | 542100.jpg | https://katalog.gira.de/de_DE/datenblatt.html?artikelnr=542100 | Non-Design |  | EC000534 | Steuergerät für Lichtregelsystem | 1 | 104 g | 79 mm | 88 mm | 58 mm | PA | 5 | 520 g | 395 mm | 88 mm | 58 mm | Z3
542200 | 4010337774198 | Funk Steuereinheit DALI 1f Mini Gira eNet | WL ctrl.unit DALI 1-g Mini Gira eNet |  |  | 2023-11-01 | 144.33 | 42 | 2024-11-01 | 149.24 | 42 | 2014-04-01 |  |  | 85269200 | DE | 05 | 5 | false | 2020-02-11 | 542200.jpg | https://katalog.gira.de/de_DE/datenblatt.html?artikelnr=542200 | Non-Design |  | EC000534 | Steuergerät für Lichtregelsystem | 1 | 92,625 g | 79 mm | 88 mm | 58 mm | PA | 5 | 463,125 g | 395 mm | 88 mm | 58 mm | Z3
542300 | 4010337774204 | Funk Schalt-/Tastaktor 1f Mini Gira eNet | WL swit./m-c act. 1-g Mini Gira eNet |  |  | 2023-11-01 | 105.1 | 42 | 2024-11-01 | 108.67 | 42 | 2014-04-01 |  |  | 85269200 | DE | 05 | 5 | false | 2020-02-11 | 542300.jpg | https://katalog.gira.de/de_DE/datenblatt.html?artikelnr=542300 | Non-Design |  | EC001097 | Bussystem-Schaltaktor | 1 | 98,6 g | 79 mm | 88 mm | 58 mm | PA | 5 | 493 g | 395 mm | 88 mm | 58 mm | Z3
542400 | 4010337774211 | Funk Schalt-/Tastaktor 1f Mini pot.frei Gira eNet | WL swit./m-c act. 1-g Mini zero-volt. Gira eNet |  |  | 2023-11-01 | 105.1 | 42 | 2024-11-01 | 108.67 | 42 | 2014-04-01 |  |  | 85269200 | DE | 05 | 5 | false | 2020-02-11 | 542400.jpg | https://katalog.gira.de/de_DE/datenblatt.html?artikelnr=542400 | Non-Design |  | EC001097 | Bussystem-Schaltaktor | 1 | 102,4 g | 88 mm | 79 mm | 58 mm | PA | 5 | 512 g | 395 mm | 88 mm | 58 mm | Z3
542500 | 4010337774228 | Funk Schalt-/Tastaktor 2f Mini Gira eNet | WL swit./m-c act. 2-g Mini Gira eNet |  |  | 2023-11-01 | 125.11 | 42 | 2024-11-01 | 129.36 | 42 | 2014-04-01 |  |  | 85269200 | DE | 05 | 5 | false | 2020-02-11 | 542500.jpg | https://katalog.gira.de/de_DE/datenblatt.html?artikelnr=542500 | Non-Design |  | EC001097 | Bussystem-Schaltaktor | 1 | 113,333 g | 88 mm | 79 mm | 58 mm | PA | 5 | 566,667 g | 395 mm | 88 mm | 58 mm | Z3
542700 | 4010337774235 | Funk Jal.aktor 1f Mini Gira eNet | WL blind act. 1-g Mini Gira eNet |  |  | 2023-11-01 | 125.11 | 42 | 2024-11-01 | 129.36 | 42 | 2014-04-01 |  |  | 85269200 | DE | 05 | 5 | false | 2020-02-11 | 542700.jpg | https://katalog.gira.de/de_DE/datenblatt.html?artikelnr=542700 | Non-Design |  | EC000615 | Jalousiesteuerung | 1 | 113,7 g | 79 mm | 88 mm | 58 mm | PA | 5 | 568,5 g | 395 mm | 88 mm | 58 mm | Z3
542900 | 4010337774242 | EB-Adapter Minigehäuse Zubehör | install.adapter mini hous. Accessories |  |  | 2023-11-01 | 17.34 | 42 | 2024-11-01 | 17.93 | 42 | 2014-04-01 |  |  | 39269097 | DE | 05 |  | false | 2020-09-22 | 542900.jpg | https://katalog.gira.de/de_DE/datenblatt.html?artikelnr=542900 | Non-Design |  | EC002649 | Zubehör/Ersatzteile für Installationsschalterprogramme | 1 | 78,6 g | 104 mm | 86 mm | 85 mm | PA
543000 | 4010337774259 | Funk Dimmaktor 1f REG Gira eNet | WL dimm.act. 1-g DRA Gira eNet |  |  | 2023-11-01 | 160.15 | 42 | 2024-11-01 | 165.6 | 42 | 2014-04-01 |  |  | 85269200 | DE | 05 | 5 | false | 2020-02-11 | 543000.jpg | https://katalog.gira.de/de_DE/datenblatt.html?artikelnr=543000 | Non-Design |  | EC001094 | Bussystem-Dimmaktor | 1 | 201 g | 120 mm | 120 mm | 83 mm | PA
543100 | 4010337774266 | Funk Dimmaktor 4f REG Gira eNet | WL dimm.act. 4-g DRA Gira eNet |  |  | 2023-11-01 | 480.46 | 42 | 2024-11-01 | 496.8 | 42 | 2014-04-01 |  |  | 85269200 | DE | 05 | 5 | false | 2020-02-11 | 543100.jpg | https://katalog.gira.de/de_DE/datenblatt.html?artikelnr=543100 | Non-Design |  | EC001094 | Bussystem-Dimmaktor | 1 | 527 g | 195 mm | 145 mm | 116 mm | PA
543300 | 4010337774273 | Funk Schalt-/Tastaktor 1f REG Gira eNet | WL swit./m-c act. 1-g DRA Gira eNet |  |  | 2023-11-01 | 125.11 | 42 | 2024-11-01 | 129.36 | 42 | 2014-04-01 |  |  | 85269200 | DE | 05 | 5 | false | 2020-02-11 | 543300.jpg | https://katalog.gira.de/de_DE/datenblatt.html?artikelnr=543300 | Non-Design |  | EC001097 | Bussystem-Schaltaktor | 1 | 171 g | 120 mm | 116 mm | 79 mm | PA
543500 | 4010337774280 | Funk Schalt-/Tastakt. 8f/Jal.akt. 4f REG Gira eNet | WL swit./m-c act.8-g/blind act.4-g DRA Gira eNet |  |  | 2023-11-01 | 350.34 | 42 | 2024-11-01 | 362.25 | 42 | 2014-04-01 |  |  | 85269200 | DE | 05 |  | false | 2020-02-11 | 543500.jpg | https://katalog.gira.de/de_DE/datenblatt.html?artikelnr=543500 | Non-Design |  | EC001097 | Bussystem-Schaltaktor | 1 | 365,5 g | 120 mm | 117 mm | 81 mm | PA
543700 | 4010337774297 | Funk Jal.aktor 1f REG Gira eNet | WL blind act. 1-g DRA Gira eNet |  |  | 2023-11-01 | 145.14 | 42 | 2024-11-01 | 150.07 | 42 | 2014-04-01 |  |  | 85269200 | DE | 05 | 5 | false | 2020-02-11 | 543700.jpg | https://katalog.gira.de/de_DE/datenblatt.html?artikelnr=543700 | Non-Design |  | EC000615 | Jalousiesteuerung | 1 | 191 g | 120 mm | 116 mm | 79 mm | PA
545200 | 4010337774303 | Funk Empfangsmodul REG Gira eNet | WL receiver mod. DRA Gira eNet |  |  | 2023-11-01 | 100.1 | 42 | 2024-11-01 | 103.5 | 42 | 2014-04-01 |  |  | 85269200 | DE | 05 | 5 | false | 2020-02-11 | 545200.jpg | https://katalog.gira.de/de_DE/datenblatt.html?artikelnr=545200 | Non-Design |  | EC001097 | Bussystem-Schaltaktor | 1 | 129 g | 120 mm | 116 mm | 79 mm | PA
545300 | 4010337774310 | Funk Uni-Sender 2f Mini Gira eNet | WL uni.transm. 2-g Mini Gira eNet |  |  | 2023-11-01 | 77.33 | 42 | 2024-11-01 | 79.96 | 42 | 2014-04-01 |  |  | 85269200 | DE | 05 | 5 | false | 2020-02-11 | 545300.jpg | https://katalog.gira.de/de_DE/datenblatt.html?artikelnr=545300 | Non-Design |  | EC000205 | Bedienelement intelligent | 1 | 100,65 g | 88 mm | 79 mm | 58 mm | PA | 5 | 503,25 g | 395 mm | 88 mm | 58 mm | Z3
546102 | 4010337774334 | Funk Sonnensensor Solar Gira eNet Reinweiß | WL sun sens. Solar Gira eNet p.white |  |  | 2023-11-01 | 98.11 | 42 | 2024-11-01 | 101.45 | 42 | 2014-04-01 |  |  | 85269200 | DE | 05 | 5 | false | 2021-01-26 | 546102.jpg | https://katalog.gira.de/de_DE/datenblatt.html?artikelnr=546102 | Non-Design |  | EC000926 | Bussystem-Physikalischer Sensor | 1 | 97 g | 83 mm | 83 mm | 53 mm | PA
546602 | 4010337047803 | S3000 Helligk.- + Temp.sensor BT Sensor | S3000 brightn. + temp.sens. BT Sensor |  |  | 2023-11-01 | 81.49 | 02 | 2024-11-01 | 84.26 | 02 | 2018-08-02 |  |  | 90318080 | DE | 05 | 5 | false | 2022-04-01 | 546602.jpg | https://katalog.gira.de/de_DE/datenblatt.html?artikelnr=546602 | Non-Design |  | EC000927 | Bussystem-Helligkeitssensor | 1 | 67 g | 79 mm | 88 mm | 58 mm | PA | 5 | 338 g | 395 mm | 88 mm | 58 mm | Z3
546700 | 4010337096351 | S3000 Geh. Helligk.- + Temp.sensor(IP66) Zubehör Grau | S3000 hous. brightn. + temp.sens. (IP66) Accessories grey |  |  | 2023-11-01 | 23.47 | 02 | 2024-11-01 | 24.27 | 02 | 2020-03-02 |  |  | 90318080 | DE | 05 | 5 | false | 2022-01-03 | 546700.jpg | https://katalog.gira.de/de_DE/datenblatt.html?artikelnr=546700 | Non-Design |  | EC002649 | Zubehör/Ersatzteile für Installationsschalterprogramme | 1 | 115 g | 100 mm | 100 mm | 46 mm | PA
547100 | 4010337774365 | Funk Energiesensor 1f Mini Gira eNet | WL energy sens. 1-g Mini Gira eNet |  |  | 2023-11-01 | 95.09 | 42 | 2024-11-01 | 98.32 | 42 | 2014-04-01 |  |  | 85269200 | DE | 05 | 5 | false | 2020-02-11 | 547100.jpg | https://katalog.gira.de/de_DE/datenblatt.html?artikelnr=547100 | Non-Design |  | EC000926 | Bussystem-Physikalischer Sensor | 1 | 72 g | 79 mm | 88 mm | 58 mm | PA | 5 | 360 g | 395 mm | 88 mm | 58 mm | Z3
547300 | 4010337774372 | Funk Energiesensor 4f REG Gira eNet | WL energy sens. 4-g DRA Gira eNet |  |  | 2023-11-01 | 295.27 | 42 | 2024-11-01 | 305.31 | 42 | 2014-04-01 |  |  | 85269200 | DE | 05 | 5 | false | 2020-02-11 | 547300.jpg | https://katalog.gira.de/de_DE/datenblatt.html?artikelnr=547300 | Non-Design |  | EC000926 | Bussystem-Physikalischer Sensor | 1 | 213 g | 104 mm | 86 mm | 86 mm | PA
549201 | 4010337047278 | Gira eNet Funk Bedienaufs. Memory Pfeile System 55 Cremeweiß | Gira eNet WL op.top Memory arrows System 55 cr.white |  |  | 2023-11-01 | 110.84 | 42 | 2024-11-01 | 114.61 | 42 | 2020-02-03 |  |  | 85269200 | DE | 05 | 5 | false | 2020-09-22 | 549201.jpg | https://katalog.gira.de/de_DE/datenblatt.html?artikelnr=549201 | System 55 Programmübergreifend | Cremeweiß glänzend | EC000205 | Bedienelement intelligent | 1 | 56 g | 79 mm | 88 mm | 58 mm | PA | 5 | 280 g | 395 mm | 88 mm | 58 mm | Z3
549203 | 4010337052364 | Gira eNet Funk Bedienaufs. Memory Pfeile System 55 Reinweiß | Gira eNet WL op.top Memory arrows System 55 p.white |  |  | 2023-11-01 | 110.84 | 42 | 2024-11-01 | 114.61 | 42 | 2020-02-03 |  |  | 85269200 | DE | 05 | 5 | false | 2020-09-22 | 549203.jpg | https://katalog.gira.de/de_DE/datenblatt.html?artikelnr=549203 | System 55 Programmübergreifend | Reinweiß glänzend | EC000205 | Bedienelement intelligent | 1 | 76,5 g | 79 mm | 88 mm | 58 mm | PA | 5 | 385,5 g | 395 mm | 88 mm | 58 mm | Z3
549226 | 4010337052289 | Gira eNet Funk Bedienaufs. Memory Pfeile System 55 F Alu | Gira eNet WL op.top Memory arrows System 55 c.alum. |  |  | 2023-11-01 | 116.97 | 42 | 2024-11-01 | 120.95 | 42 | 2020-02-03 |  |  | 85269200 | DE | 05 | 5 | false | 2020-09-22 | 549226.jpg | https://katalog.gira.de/de_DE/datenblatt.html?artikelnr=549226 | System 55 Programmübergreifend | Farbe Alu | EC000205 | Bedienelement intelligent | 1 | 76 g | 79 mm | 88 mm | 58 mm | PA | 5 | 380 g | 395 mm | 88 mm | 58 mm | Z3
549227 | 4010337052302 | Gira eNet Funk Bedienaufs. Memory Pfeile System 55 Reinweiß m | Gira eNet WL op.top Memory arrows System 55 p.white m |  |  | 2023-11-01 | 110.84 | 42 | 2024-11-01 | 114.61 | 42 | 2020-02-03 |  |  | 85269200 | DE | 05 | 5 | false | 2020-09-22 | 549227.jpg | https://katalog.gira.de/de_DE/datenblatt.html?artikelnr=549227 | System 55 Programmübergreifend | Reinweiß seidenmatt | EC000205 | Bedienelement intelligent | 1 | 77 g | 79 mm | 88 mm | 58 mm | PA | 5 | 385 g | 395 mm | 88 mm | 58 mm | Z3
549228 | 4010337052296 | Gira eNet Funk Bedienaufs. Memory Pfeile System 55 Anthrazit | Gira eNet WL op.top Memory arrows System 55 anthracite |  |  | 2023-11-01 | 113.63 | 42 | 2024-11-01 | 117.49 | 42 | 2020-02-03 |  |  | 85269200 | DE | 05 | 5 | true | 2020-09-22 | 549228.jpg | https://katalog.gira.de/de_DE/datenblatt.html?artikelnr=549228 | System 55 Programmübergreifend | Anthrazit | EC000205 | Bedienelement intelligent | 1 | 75 g | 79 mm | 88 mm | 58 mm | PA | 5 | 375 g | 395 mm | 88 mm | 58 mm | Z3
549301 | 4010337091578 | Gira eNet Funk Bedienaufs. Memory System 55 Cremeweiß | Gira eNet WL op.top Memory System 55 cr.white |  |  | 2023-11-01 | 108.61 | 42 | 2024-11-01 | 112.3 | 42 | 2020-02-03 |  |  | 85269200 | DE | 05 | 5 | false | 2020-09-22 | 549301.jpg | https://katalog.gira.de/de_DE/datenblatt.html?artikelnr=549301 | System 55 Programmübergreifend | Cremeweiß glänzend | EC000205 | Bedienelement intelligent | 1 | 77 g | 88 mm | 79 mm | 58 mm | PA | 5 | 385 g | 395 mm | 88 mm | 58 mm | Z3
549303 | 4010337091585 | Gira eNet Funk Bedienaufs. Memory System 55 Reinweiß | Gira eNet WL op.top Memory System 55 p.white |  |  | 2023-11-01 | 108.61 | 42 | 2024-11-01 | 112.3 | 42 | 2020-02-03 |  |  | 85269200 | DE | 05 | 5 | false | 2020-09-22 | 549303.jpg | https://katalog.gira.de/de_DE/datenblatt.html?artikelnr=549303 | System 55 Programmübergreifend | Reinweiß glänzend | EC000205 | Bedienelement intelligent | 1 | 78,75 g | 88 mm | 79 mm | 58 mm | PA | 5 | 393,75 g | 395 mm | 88 mm | 58 mm | Z3
549326 | 4010337091615 | Gira eNet Funk Bedienaufs. Memory System 55 F Alu | Gira eNet WL op.top Memory System 55 c.alum. |  |  | 2023-11-01 | 114.73 | 42 | 2024-11-01 | 118.63 | 42 | 2020-02-03 |  |  | 85269200 | DE | 05 | 5 | false | 2020-09-22 | 549326.jpg | https://katalog.gira.de/de_DE/datenblatt.html?artikelnr=549326 | System 55 Programmübergreifend | Farbe Alu | EC000205 | Bedienelement intelligent | 1 | 75 g | 79 mm | 88 mm | 58 mm | PA | 5 | 375 g | 395 mm | 88 mm | 58 mm | Z3
549327 | 4010337091592 | Gira eNet Funk Bedienaufs. Memory System 55 Reinweiß m | Gira eNet WL op.top Memory System 55 p.white m |  |  | 2023-11-01 | 108.61 | 42 | 2024-11-01 | 112.3 | 42 | 2020-02-03 |  |  | 85269200 | DE | 05 | 5 | false | 2020-09-22 | 549327.jpg | https://katalog.gira.de/de_DE/datenblatt.html?artikelnr=549327 | System 55 Programmübergreifend | Reinweiß seidenmatt | EC000205 | Bedienelement intelligent | 1 | 76 g | 79 mm | 88 mm | 58 mm | PA | 5 | 380 g | 395 mm | 88 mm | 58 mm | Z3
549328 | 4010337091608 | Gira eNet Funk Bedienaufs. Memory System 55 Anthrazit | Gira eNet WL op.top Memory System 55 anthracite |  |  | 2023-11-01 | 111.39 | 42 | 2024-11-01 | 115.18 | 42 | 2020-02-03 |  |  | 85269200 | DE | 05 | 5 | true | 2020-09-22 | 549328.jpg | https://katalog.gira.de/de_DE/datenblatt.html?artikelnr=549328 | System 55 Programmübergreifend | Anthrazit | EC000205 | Bedienelement intelligent | 1 | 76 g | 79 mm | 88 mm | 58 mm | PA | 5 | 380 g | 395 mm | 88 mm | 58 mm | Z3
549401 | 4010337104667 | Gira eNet Funk Bedienaufs. Pfeile System 55 Cremeweiß | Gira eNet WL op.top arrows System 55 cr.white |  |  | 2023-11-01 | 110.84 | 42 | 2024-11-01 | 114.61 | 42 | 2021-02-04 |  |  | 85269200 | DE | 05 | 5 | false | 2022-11-16 | 549401.jpg | https://katalog.gira.de/de_DE/datenblatt.html?artikelnr=549401 | System 55 Programmübergreifend | Cremeweiß glänzend | EC000205 | Bedienelement intelligent | 1 | 76,2 g | 79 mm | 88 mm | 58 mm | PA | 5 | 381 g | 395 mm | 88 mm | 58 mm | Z3
549403 | 4010337104650 | Gira eNet Funk Bedienaufs. Pfeile System 55 Reinweiß | Gira eNet WL op.top arrows System 55 p.white |  |  | 2023-11-01 | 110.84 | 42 | 2024-11-01 | 114.61 | 42 | 2021-02-04 |  |  | 85269200 | DE | 05 | 5 | false | 2022-11-16 | 549403.jpg | https://katalog.gira.de/de_DE/datenblatt.html?artikelnr=549403 | System 55 Programmübergreifend | Reinweiß glänzend | EC000205 | Bedienelement intelligent | 1 | 76,6 g | 79 mm | 88 mm | 58 mm | PA | 5 | 390 g | 395 mm | 88 mm | 58 mm | Z3
549426 | 4010337104629 | Gira eNet Funk Bedienaufs. Pfeile System 55 F Alu | Gira eNet WL op.top arrows System 55 c.alum. |  |  | 2023-11-01 | 116.97 | 42 | 2024-11-01 | 120.95 | 42 | 2021-02-04 |  |  | 85269200 | DE | 05 | 5 | false | 2022-11-16 | 549426.jpg | https://katalog.gira.de/de_DE/datenblatt.html?artikelnr=549426 | System 55 Programmübergreifend | Farbe Alu | EC000205 | Bedienelement intelligent | 1 | 49 g | 79 mm | 88 mm | 58 mm | PA | 5 | 245 g | 395 mm | 88 mm | 58 mm | Z3
549427 | 4010337104643 | Gira eNet Funk Bedienaufs. Pfeile System 55 Reinweiß m | Gira eNet WL op.top arrows System 55 p.white m |  |  | 2023-11-01 | 110.84 | 42 | 2024-11-01 | 114.61 | 42 | 2021-02-04 |  |  | 85269200 | DE | 05 | 5 | false | 2022-11-16 | 549427.jpg | https://katalog.gira.de/de_DE/datenblatt.html?artikelnr=549427 | System 55 Programmübergreifend | Reinweiß seidenmatt | EC000205 | Bedienelement intelligent | 1 | 75 g | 79 mm | 88 mm | 58 mm | PA | 5 | 377 g | 395 mm | 88 mm | 58 mm | Z3
549428 | 4010337104636 | Gira eNet Funk Bedienaufs. Pfeile System 55 Anthrazit | Gira eNet WL op.top arrows System 55 anthracite |  |  | 2023-11-01 | 113.63 | 42 | 2024-11-01 | 117.49 | 42 | 2021-02-04 |  |  | 85269200 | DE | 05 | 5 | true | 2022-11-16 | 549428.jpg | https://katalog.gira.de/de_DE/datenblatt.html?artikelnr=549428 | System 55 Programmübergreifend | Anthrazit | EC000205 | Bedienelement intelligent | 1 | 75,5 g | 79 mm | 88 mm | 58 mm | PA | 5 | 377,5 g | 395 mm | 88 mm | 58 mm | Z3
549501 | 4010337104537 | Gira eNet Funk Bedienaufs. System 55 Cremeweiß | Gira eNet WL op.top System 55 cr.white |  |  | 2023-11-01 | 108.61 | 42 | 2024-11-01 | 112.3 | 42 | 2021-02-04 |  |  | 85269200 | DE | 05 | 5 | false | 2022-11-16 | 549501.jpg | https://katalog.gira.de/de_DE/datenblatt.html?artikelnr=549501 | System 55 Programmübergreifend | Cremeweiß glänzend | EC000205 | Bedienelement intelligent | 1 | 75,7 g | 79 mm | 88 mm | 58 mm | PA | 5 | 378,5 g | 395 mm | 88 mm | 58 mm | Z3
549503 | 4010337104513 | Gira eNet Funk Bedienaufs. System 55 Reinweiß | Gira eNet WL op.top System 55 p.white |  |  | 2023-11-01 | 108.61 | 42 | 2024-11-01 | 112.3 | 42 | 2021-02-04 |  |  | 85269200 | DE | 05 | 5 | false | 2022-11-16 | 549503.jpg | https://katalog.gira.de/de_DE/datenblatt.html?artikelnr=549503 | System 55 Programmübergreifend | Reinweiß glänzend | EC000205 | Bedienelement intelligent | 1 | 78,2 g | 79 mm | 88 mm | 58 mm | PA | 5 | 391,3 g | 395 mm | 88 mm | 58 mm | Z3
549526 | 4010337104476 | Gira eNet Funk Bedienaufs. System 55 F Alu | Gira eNet WL op.top System 55 c.alum. |  |  | 2023-11-01 | 114.73 | 42 | 2024-11-01 | 118.63 | 42 | 2021-02-04 |  |  | 85269200 | DE | 05 | 5 | false | 2022-11-16 | 549526.jpg | https://katalog.gira.de/de_DE/datenblatt.html?artikelnr=549526 | System 55 Programmübergreifend | Farbe Alu | EC000205 | Bedienelement intelligent | 1 | 77 g | 79 mm | 88 mm | 58 mm | PA | 5 | 385 g | 395 mm | 88 mm | 58 mm | Z3
549527 | 4010337104490 | Gira eNet Funk Bedienaufs. System 55 Reinweiß m | Gira eNet WL op.top System 55 p.white m |  |  | 2023-11-01 | 108.61 | 42 | 2024-11-01 | 112.3 | 42 | 2021-02-04 |  |  | 85269200 | DE | 05 | 5 | false | 2022-11-16 | 549527.jpg | https://katalog.gira.de/de_DE/datenblatt.html?artikelnr=549527 | System 55 Programmübergreifend | Reinweiß seidenmatt | EC000205 | Bedienelement intelligent | 1 | 78,6 g | 79 mm | 88 mm | 58 mm | PA | 5 | 393 g | 395 mm | 88 mm | 58 mm | Z3
549528 | 4010337104483 | Gira eNet Funk Bedienaufs. System 55 Anthrazit | Gira eNet WL op.top System 55 anthracite |  |  | 2023-11-01 | 111.39 | 42 | 2024-11-01 | 115.18 | 42 | 2021-02-04 |  |  | 85269200 | DE | 05 | 5 | true | 2022-11-16 | 549528.jpg | https://katalog.gira.de/de_DE/datenblatt.html?artikelnr=549528 | System 55 Programmübergreifend | Anthrazit | EC000205 | Bedienelement intelligent | 1 | 75,8 g | 79 mm | 88 mm | 58 mm | PA | 5 | 379 g | 395 mm | 88 mm | 58 mm | Z3
551100 | 4010337102076 | Gehäuse flächenbündig 1f System 106 | hous. flush 1-g System 106 |  |  | 2023-11-01 | 128.3 | 20 | 2024-11-01 | 128.3 | 20 | 2021-07-14 |  |  | 85177900 | DE | 05 |  | true | 2023-08-07 | 551100.jpg | https://katalog.gira.de/de_DE/datenblatt.html?artikelnr=551100 | Non-Design |  | EC000350 | Montageelement für Türstation | 1 | 716 g | 205 mm | 182 mm | 95 mm | PA
551200 | 4010337102083 | Gehäuse flächenbündig 2f System 106 | hous. flush 2-g System 106 |  |  | 2023-11-01 | 144.33 | 20 | 2024-11-01 | 144.33 | 20 | 2021-07-14 |  |  | 85177900 | DE | 05 |  | true | 2023-08-07 | 551200.jpg | https://katalog.gira.de/de_DE/datenblatt.html?artikelnr=551200 | Non-Design |  | EC000350 | Montageelement für Türstation | 1 | 1.162 g | 310 mm | 180 mm | 95 mm | PA
551300 | 4010337102090 | Gehäuse flächenbündig 3f System 106 | hous. flush 3-g System 106 |  |  | 2023-11-01 | 162.38 | 20 | 2024-11-01 | 162.38 | 20 | 2021-07-14 |  |  | 85177900 | DE | 05 |  | true | 2023-08-07 | 551300.jpg | https://katalog.gira.de/de_DE/datenblatt.html?artikelnr=551300 | Non-Design |  | EC000350 | Montageelement für Türstation | 1 | 1.689,5 g | 414 mm | 180 mm | 95 mm | PA
551400 | 4010337102144 | Gehäuse flächenbündig 4f System 106 | hous. flush 4-g System 106 |  |  | 2023-11-01 | 182.67 | 20 | 2024-11-01 | 182.67 | 20 | 2021-07-14 |  |  | 85177900 | DE | 05 |  | true | 2023-08-07 | 551400.jpg | https://katalog.gira.de/de_DE/datenblatt.html?artikelnr=551400 | Non-Design |  | EC000350 | Montageelement für Türstation | 1 | 2.065 g | 545 mm | 180 mm | 95 mm | PA
551500 | 4010337102151 | Gehäuse flächenbündig 5f System 106 | hous. flush 5-g System 106 |  |  | 2023-11-01 | 228.36 | 20 | 2024-11-01 | 228.36 | 20 | 2021-07-14 |  |  | 85177900 | DE | 05 |  | true | 2024-03-14 | 551500.jpg | https://katalog.gira.de/de_DE/datenblatt.html?artikelnr=551500 | Non-Design |  | EC000350 | Montageelement für Türstation | 1 | 2.487 g | 625 mm | 180 mm | 95 mm | PA
551800 | 4010337107873 | Gehäuse flächenbündig 2x 2f System 106 | hous. flush 2x 2-g System 106 |  |  | 2023-11-01 | 182.67 | 20 | 2024-11-01 | 182.67 | 20 | 2021-07-14 |  |  | 85177900 | DE | 05 |  | true | 2023-08-07 | 551800.jpg | https://katalog.gira.de/de_DE/datenblatt.html?artikelnr=551800 | Non-Design |  | EC000350 | Montageelement für Türstation | 1 | 2.019 g | 310 mm | 290 mm | 95 mm | PA
552100 | 4010337102199 | EB-Dose flächenbündig 1f System 106 | install.box flush 1-g System 106 |  |  | 2023-11-01 | 278.53 | 20 | 2024-11-01 | 278.53 | 20 | 2023-01-01 |  |  | 85177900 | DE | 05 |  | false | 2023-08-07 | 552100.jpg | https://katalog.gira.de/de_DE/datenblatt.html?artikelnr=552100 | Non-Design |  | EC002649 | Zubehör/Ersatzteile für Installationsschalterprogramme | 1 | 919 g | 273 mm | 240 mm | 65 mm | PA
552200 | 4010337102212 | EB-Dose flächenbündig 2f System 106 | install.box flush 2-g System 106 |  |  | 2023-11-01 | 288.77 | 20 | 2024-11-01 | 288.77 | 20 | 2023-01-01 |  |  | 85177900 | DE | 05 |  | false | 2023-08-07 | 552200.jpg | https://katalog.gira.de/de_DE/datenblatt.html?artikelnr=552200 | Non-Design |  | EC002649 | Zubehör/Ersatzteile für Installationsschalterprogramme | 1 | 1.342 g | 368 mm | 240 mm | 65 mm | PA
552300 | 4010337102229 | EB-Dose flächenbündig 3f System 106 | install.box flush 3-g System 106 |  |  | 2023-11-01 | 296.96 | 20 | 2024-11-01 | 296.96 | 20 | 2023-01-01 |  |  | 85177900 | DE | 05 |  | false | 2023-08-07 | 552300.jpg | https://katalog.gira.de/de_DE/datenblatt.html?artikelnr=552300 | Non-Design |  | EC002649 | Zubehör/Ersatzteile für Installationsschalterprogramme | 1 | 1.744 g | 475 mm | 240 mm | 65 mm | PA
552400 | 4010337102236 | EB-Dose flächenbündig 4f System 106 | install.box flush 4-g System 106 |  |  | 2023-11-01 | 326.66 | 20 | 2024-11-01 | 326.66 | 20 | 2023-01-01 |  |  | 85177900 | DE | 05 |  | false | 2023-08-07 | 552400.jpg | https://katalog.gira.de/de_DE/datenblatt.html?artikelnr=552400 | Non-Design |  | EC002649 | Zubehör/Ersatzteile für Installationsschalterprogramme | 1 | 2.157 g | 610 mm | 240 mm | 65 mm | PA
552500 | 4010337102243 | EB-Dose flächenbündig 5f System 106 | install.box flush 5-g System 106 |  |  | 2023-11-01 | 339.97 | 20 | 2024-11-01 | 339.97 | 20 | 2023-01-01 |  |  | 85177900 | DE | 05 |  | false | 2023-08-07 | 552500.jpg | https://katalog.gira.de/de_DE/datenblatt.html?artikelnr=552500 | Non-Design |  | EC002649 | Zubehör/Ersatzteile für Installationsschalterprogramme | 1 | 2.576 g | 688 mm | 240 mm | 65 mm | PA
552800 | 4010337107880 | EB-Dose flächenbündig 2 x 2f System 106 | install.box flush 2 x 2-g System 106 |  |  | 2023-11-01 | 337.92 | 20 | 2024-11-01 | 337.92 | 20 | 2023-01-01 |  |  | 85177900 | DE | 05 |  | false | 2023-08-07 | 552800.jpg | https://katalog.gira.de/de_DE/datenblatt.html?artikelnr=552800 | Non-Design |  | EC002649 | Zubehör/Ersatzteile für Installationsschalterprogramme | 1 | 1.919 g | 370 mm | 346 mm | 65 mm | PA
559999 | 4010337064183 | Toolbox TKS-IP-Datenschnittst. Zubehör | toolbox DCS-IP data I/F Accessories |  |  | 2023-11-01 | 374.44 | 20 | 2024-11-01 | 374.44 | 20 | 2019-01-02 |  |  | 85423190 | DE | 05 |  | false | 2023-08-07 | 559999.jpg | https://katalog.gira.de/de_DE/datenblatt.html?artikelnr=559999 | Non-Design |  | EC002649 | Zubehör/Ersatzteile für Installationsschalterprogramme | 1 | 1.598 g | 305 mm | 260 mm | 140 mm | PA
560100 | 4010337460015 | MJ-01 2f Tragring | MJ-01 2-g Support ring |  |  | 2023-11-01 | 7.04 | 01 | 2024-11-01 | 7.27 | 01 | 2013-02-01 |  |  | 85389099 | DE | 05 |  | false | 2023-03-15 | 560100.jpg | https://katalog.gira.de/de_DE/datenblatt.html?artikelnr=560100 | Non-Design |  | EC000018 | Einsatz/Abdeckung für Kommunikationstechnik | 1 | 30 g | 88 mm | 79 mm | 58 mm | PA | 10 | 393 g | 230 mm | 85 mm | 104 mm | PK
560200 | 4010337460022 | MJ-02 2f Tragring | MJ-02 2-g Support ring |  |  | 2023-11-01 | 7.04 | 01 | 2024-11-01 | 7.27 | 01 | 2013-02-01 |  |  | 85389099 | DE | 05 |  | false | 2023-03-15 | 560200.jpg | https://katalog.gira.de/de_DE/datenblatt.html?artikelnr=560200 | Non-Design |  | EC000018 | Einsatz/Abdeckung für Kommunikationstechnik | 1 | 34 g | 79 mm | 88 mm | 58 mm | PA | 10 | 390,5 g | 226 mm | 85 mm | 104 mm | PK
560300 | 4010337460039 | MJ-03 2f Tragring | MJ-03 2-g Support ring |  |  | 2023-11-01 | 7.04 | 01 | 2024-11-01 | 7.27 | 01 | 2013-02-01 |  |  | 85389099 | DE | 05 |  | false | 2023-03-15 | 560300.jpg | https://katalog.gira.de/de_DE/datenblatt.html?artikelnr=560300 | Non-Design |  | EC000018 | Einsatz/Abdeckung für Kommunikationstechnik | 1 | 49 g | 79 mm | 88 mm | 58 mm | PA | 10 | 388 g | 228 mm | 85 mm | 104 mm | PK | 2880 |  |  |  |  | PF
560400 | 4010337460046 | MJ-04 2f Tragring | MJ-04 2-g Support ring |  |  | 2023-11-01 | 7.04 | 01 | 2024-11-01 | 7.27 | 01 | 2013-02-01 |  |  | 85389099 | DE | 05 |  | false | 2023-03-15 | 560400.jpg | https://katalog.gira.de/de_DE/datenblatt.html?artikelnr=560400 | Non-Design |  | EC000018 | Einsatz/Abdeckung für Kommunikationstechnik | 1 | 48,5 g | 88 mm | 78 mm | 58 mm | PA | 10 | 381,25 g | 226 mm | 85 mm | 104 mm | PK
560500 | 4010337460053 | MJ-05 2f Tragring | MJ-05 2-g Support ring |  |  | 2023-11-01 | 7.04 | 01 | 2024-11-01 | 7.27 | 01 | 2013-02-01 |  |  | 85389099 | DE | 05 |  | false | 2023-03-15 | 560500.jpg | https://katalog.gira.de/de_DE/datenblatt.html?artikelnr=560500 | Non-Design |  | EC000018 | Einsatz/Abdeckung für Kommunikationstechnik | 1 | 36 g | 88 mm | 79 mm | 58 mm | PA | 10 | 409 g | 230 mm | 85 mm | 104 mm | PK
560600 | 4010337460060 | MJ-06 2f Tragring | MJ-06 2-g Support ring |  |  | 2023-11-01 | 7.04 | 01 | 2024-11-01 | 7.27 | 01 | 2013-02-01 |  |  | 85389099 | DE | 05 |  | false | 2023-03-15 | 560600.jpg | https://katalog.gira.de/de_DE/datenblatt.html?artikelnr=560600 | Non-Design |  | EC000018 | Einsatz/Abdeckung für Kommunikationstechnik | 1 | 36 g | 88 mm | 79 mm | 58 mm | PA | 10 | 404 g | 228 mm | 85 mm | 104 mm | PK | 3200 |  |  |  |  | PF
560700 | 4010337460077 | MJ-07 2f Tragring | MJ-07 2-g Support ring |  |  | 2023-11-01 | 7.04 | 01 | 2024-11-01 | 7.27 | 01 | 2013-02-01 |  |  | 85389099 | DE | 05 |  | false | 2020-02-11 | 560700.jpg | https://katalog.gira.de/de_DE/datenblatt.html?artikelnr=560700 | Non-Design |  | EC000018 | Einsatz/Abdeckung für Kommunikationstechnik | 1 | 35 g | 86 mm | 86 mm | 17,1 mm | PA | 10 | 394 g | 230 mm | 85 mm | 110 mm | PK | 3200 | 126.080 g |  |  |  | PF
560800 | 4010337460084 | MJ-08 2f Tragring | MJ-08 2-g Support ring |  |  | 2023-11-01 | 7.04 | 01 | 2024-11-01 | 7.27 | 01 | 2013-02-01 |  |  | 85389099 | DE | 05 |  | false | 2023-03-15 | 560800.jpg | https://katalog.gira.de/de_DE/datenblatt.html?artikelnr=560800 | Non-Design |  | EC000018 | Einsatz/Abdeckung für Kommunikationstechnik | 1 | 34 g | 79 mm | 88 mm | 58 mm | PA | 10 | 383 g | 226 mm | 85 mm | 104 mm | PK
560900 | 4010337460091 | MJ-09 2f Tragring | MJ-09 2-g Support ring |  |  | 2023-11-01 | 7.04 | 01 | 2024-11-01 | 7.27 | 01 | 2013-02-01 |  |  | 85389099 | DE | 05 |  | false | 2023-03-15 | 560900.jpg | https://katalog.gira.de/de_DE/datenblatt.html?artikelnr=560900 | Non-Design |  | EC000018 | Einsatz/Abdeckung für Kommunikationstechnik | 1 | 34 g | 71 mm | 71 mm | 25 mm | PA | 10 | 390,75 g | 226 mm | 85 mm | 104 mm | PK
561000 | 4010337460107 | MJ-10 2f Tragring | MJ-10 2-g Support ring |  |  | 2023-11-01 | 7.04 | 01 | 2024-11-01 | 7.27 | 01 | 2013-02-01 |  |  | 85389099 | DE | 05 |  | false | 2023-03-15 | 561000.jpg | https://katalog.gira.de/de_DE/datenblatt.html?artikelnr=561000 | Non-Design |  | EC000018 | Einsatz/Abdeckung für Kommunikationstechnik | 1 | 30 g | 79 mm | 88 mm | 58 mm | PA | 10 | 398 g | 228 mm | 85 mm | 104 mm | PK | 3200 |  |  |  |  | PF
562903 | 4010337011798 | MJ 2f LexCom-Buchse Abdeckung Reinweiß | MJ 2-g LexCom jack Cover p.white |  |  | 2023-11-01 | 11.67 | 01 | 2024-11-01 | 12.04 | 01 | 2013-02-01 |  |  | 85389099 | DE | 05 |  | false | 2020-02-11 | 562903.jpg | https://katalog.gira.de/de_DE/datenblatt.html?artikelnr=562903 | System 55 Programmübergreifend | Reinweiß glänzend | EC000018 | Einsatz/Abdeckung für Kommunikationstechnik | 1 | 56,75 g | 79 mm | 88 mm | 58 mm | PA | 5 | 283,75 g | 395 mm | 88 mm | 58 mm | Z3
562910 | 4010337011804 | MJ 2f LexCom-Buchse Abdeckung Schwarz | MJ 2-g LexCom jack Cover black |  |  | 2023-11-01 | 11.67 | 01 | 2024-11-01 | 12.04 | 01 | 2013-02-01 |  |  | 85389099 | DE | 05 |  | false | 2020-02-11 | 562910.jpg | https://katalog.gira.de/de_DE/datenblatt.html?artikelnr=562910 | System 55 Programmübergreifend | Schwarz matt (lackiert) | EC000018 | Einsatz/Abdeckung für Kommunikationstechnik | 1 | 58 g | 79 mm | 88 mm | 58 mm | PA | 5 | 290 g | 395 mm | 88 mm | 58 mm | Z3
563003 | 4010337460251 | BNC 2f Crimpanschluss Einsatz Reinweiß | BNC 2-g crimp conn. Insert p.white |  |  | 2023-11-01 | 45.88 | 01 | 2024-11-01 | 47.35 | 01 | 2013-02-01 |  |  | 85366990 | CN |  | 6 | false | 2020-02-11 | 563003.jpg | https://katalog.gira.de/de_DE/datenblatt.html?artikelnr=563003 | Non-Design |  | EC000018 | Einsatz/Abdeckung für Kommunikationstechnik | 1 | 81,8 g | 79 mm | 88 mm | 58 mm | PA | 5 | 409 g | 395 mm | 88 mm | 58 mm | Z3
563010 | 4010337460268 | BNC 2f Crimpanschluss Einsatz Schwarz m | BNC 2-g crimp conn. Insert black m |  |  | 2023-11-01 | 45.88 | 01 | 2024-11-01 | 47.35 | 01 | 2013-02-01 |  |  | 85366990 | CN |  | 6 | false | 2020-02-11 | 563010.jpg | https://katalog.gira.de/de_DE/datenblatt.html?artikelnr=563010 | Non-Design |  | EC000018 | Einsatz/Abdeckung für Kommunikationstechnik | 1 | 83 g | 79 mm | 88 mm | 58 mm | PA | 5 | 415 g | 395 mm | 88 mm | 58 mm | Z3
563103 | 4010337460282 | C-Audio Kpl. Einsatz Reinweiß | c-audio G-Ch Insert p.white |  |  | 2023-11-01 | 52.46 | 01 | 2024-11-01 | 54.14 | 01 | 2013-02-01 |  |  | 85366990 | CN |  | 6 | false | 2020-02-11 | 563103.jpg | https://katalog.gira.de/de_DE/datenblatt.html?artikelnr=563103 | Non-Design |  | EC000018 | Einsatz/Abdeckung für Kommunikationstechnik | 1 | 74,5 g | 79 mm | 88 mm | 58 mm | PA | 5 | 372,5 g | 395 mm | 88 mm | 58 mm | Z3
563110 | 4010337460299 | C-Audio Kpl. Einsatz Schwarz m | c-audio G-Ch Insert black m |  |  | 2023-11-01 | 52.46 | 01 | 2024-11-01 | 54.14 | 01 | 2013-02-01 |  |  | 85366990 | CN |  | 6 | false | 2020-02-11 | 563110.jpg | https://katalog.gira.de/de_DE/datenblatt.html?artikelnr=563110 | Non-Design |  | EC000018 | Einsatz/Abdeckung für Kommunikationstechnik | 1 | 75 g | 79 mm | 88 mm | 58 mm | PA | 5 | 376 g | 395 mm | 88 mm | 58 mm | Z3
563203 | 4010337460312 | C-Audio Lötanschl. Einsatz Reinweiß | c-audio solder conn. Insert p.white |  |  | 2023-11-01 | 41 | 01 | 2024-11-01 | 42.31 | 01 | 2013-02-01 |  |  | 85366990 | CN |  | 6 | false | 2020-09-22 | 563203.jpg | https://katalog.gira.de/de_DE/datenblatt.html?artikelnr=563203 | Non-Design |  | EC000018 | Einsatz/Abdeckung für Kommunikationstechnik | 1 | 76 g | 79 mm | 88 mm | 58 mm | PA | 5 | 377 g | 395 mm | 88 mm | 58 mm | Z3
563210 | 4010337460329 | C-Audio Lötanschl. Einsatz Schwarz m | c-audio solder conn. Insert black m |  |  | 2023-11-01 | 41 | 01 | 2024-11-01 | 42.31 | 01 | 2013-02-01 |  |  | 85366990 | CN |  | 6 | false | 2020-09-22 | 563210.jpg | https://katalog.gira.de/de_DE/datenblatt.html?artikelnr=563210 | Non-Design |  | EC000018 | Einsatz/Abdeckung für Kommunikationstechnik | 1 | 73 g | 79 mm | 88 mm | 58 mm | PA | 5 | 363 g | 395 mm | 88 mm | 58 mm | Z3
563303 | 4010337460350 | C-Audio K-Peitsche Einsatz Reinweiß | c-audio break.cab. Insert p.white |  |  | 2023-11-01 | 57.37 | 01 | 2024-11-01 | 59.21 | 01 | 2013-02-01 |  |  | 85366990 | CN |  | 6 | false | 2020-02-11 | 563303.jpg | https://katalog.gira.de/de_DE/datenblatt.html?artikelnr=563303 | Non-Design |  | EC000018 | Einsatz/Abdeckung für Kommunikationstechnik | 1 | 96,125 g | 103 mm | 97 mm | 96 mm | PA
563310 | 4010337460367 | C-Audio K-Peitsche Einsatz Schwarz m | c-audio break.cab. Insert black m |  |  | 2023-11-01 | 57.37 | 01 | 2024-11-01 | 59.21 | 01 | 2013-02-01 |  |  | 85366990 | CN |  | 6 | false | 2020-02-11 | 563310.jpg | https://katalog.gira.de/de_DE/datenblatt.html?artikelnr=563310 | Non-Design |  | EC000018 | Einsatz/Abdeckung für Kommunikationstechnik | 1 | 95 g | 96 mm | 102 mm | 95 mm | PA
564403 | 4010337460732 | DVI (24+5) Kpl. Einsatz Reinweiß | DVI (24+5) G-Ch Insert p.white |  |  | 2023-11-01 | 103.27 | 01 | 2024-11-01 | 106.57 | 01 | 2013-02-01 |  |  | 85366990 | CN |  | 6 | false | 2020-02-11 | 564403.jpg | https://katalog.gira.de/de_DE/datenblatt.html?artikelnr=564403 | Non-Design |  | EC000018 | Einsatz/Abdeckung für Kommunikationstechnik | 1 | 84 g | 79 mm | 88 mm | 58 mm | PA | 5 | 420 g | 395 mm | 88 mm | 58 mm | Z3
564410 | 4010337460749 | DVI (24+5) Kpl. Einsatz Schwarz m | DVI (24+5) G-Ch Insert black m |  |  | 2023-11-01 | 103.27 | 01 | 2024-11-01 | 106.57 | 01 | 2013-02-01 |  |  | 85366990 | CN |  | 6 | false | 2020-02-11 | 564410.jpg | https://katalog.gira.de/de_DE/datenblatt.html?artikelnr=564410 | Non-Design |  | EC000018 | Einsatz/Abdeckung für Kommunikationstechnik | 1 | 82 g | 88 mm | 79 mm | 58 mm | PA
564503 | 4010337460763 | DVI (24+5) K-Peitsche Einsatz Reinweiß | DVI (24+5) break.cab. Insert p.white |  |  | 2023-11-01 | 118.05 | 01 | 2024-11-01 | 121.83 | 01 | 2013-02-01 |  |  | 85366990 | CN |  | 6 | false | 2020-02-11 | 564503.jpg | https://katalog.gira.de/de_DE/datenblatt.html?artikelnr=564503 | Non-Design |  | EC000018 | Einsatz/Abdeckung für Kommunikationstechnik | 1 | 129 g | 163 mm | 83 mm | 85 mm | PA
564510 | 4010337460770 | DVI (24+5) K-Peitsche Einsatz Schwarz m | DVI (24+5) break.cab. Insert black m |  |  | 2023-11-01 | 118.05 | 01 | 2024-11-01 | 121.83 | 01 | 2013-02-01 |  |  | 85366990 | CN |  | 6 | false | 2020-02-11 | 564510.jpg | https://katalog.gira.de/de_DE/datenblatt.html?artikelnr=564510 | Non-Design |  | EC000018 | Einsatz/Abdeckung für Kommunikationstechnik | 1 | 129 g | 163 mm | 83 mm | 85 mm | PA
564901 | 4010337460923 | M-Klinke K-Peitsche Einsatz Cremeweiß | m-jack break.cab. Insert cr.white |  |  | 2023-11-01 | 41 | 01 | 2024-11-01 | 42.31 | 01 | 2013-02-01 |  |  | 85366990 | CN |  | 6 | false | 2020-02-11 | 564901.jpg | https://katalog.gira.de/de_DE/datenblatt.html?artikelnr=564901 | Non-Design |  | EC000018 | Einsatz/Abdeckung für Kommunikationstechnik | 1 | 73 g | 83 mm | 83 mm | 83 mm | PA
564903 | 4010337460930 | M-Klinke K-Peitsche Einsatz Reinweiß | m-jack break.cab. Insert p.white |  |  | 2023-11-01 | 41 | 01 | 2024-11-01 | 42.31 | 01 | 2013-02-01 |  |  | 85366990 | CN |  | 6 | false | 2020-02-11 | 564903.jpg | https://katalog.gira.de/de_DE/datenblatt.html?artikelnr=564903 | Non-Design |  | EC000018 | Einsatz/Abdeckung für Kommunikationstechnik | 1 | 74,7 g | 84 mm | 84 mm | 77 mm | PA
564910 | 4010337460947 | M-Klinke K-Peitsche Einsatz Schwarz m | m-jack break.cab. Insert black m |  |  | 2023-11-01 | 41 | 01 | 2024-11-01 | 42.31 | 01 | 2013-02-01 |  |  | 85366990 | CN |  | 6 | false | 2020-02-11 | 564910.jpg | https://katalog.gira.de/de_DE/datenblatt.html?artikelnr=564910 | Non-Design |  | EC000018 | Einsatz/Abdeckung für Kommunikationstechnik | 1 | 71 g | 83 mm | 83 mm | 83 mm | PA
565003 | 4010337460961 | SAT-F-Buchse Kpl. Einsatz Reinweiß | SAT F jack G-CH Insert p.white |  |  | 2023-11-01 | 36.07 | 01 | 2024-11-01 | 37.22 | 01 | 2013-02-01 |  |  | 85366990 | DE | 05 | 6 | false | 2020-02-11 | 565003.jpg | https://katalog.gira.de/de_DE/datenblatt.html?artikelnr=565003 | Non-Design |  | EC000018 | Einsatz/Abdeckung für Kommunikationstechnik | 1 | 67 g | 79 mm | 88 mm | 58 mm | PA | 5 | 335 g | 395 mm | 88 mm | 58 mm | Z3
565010 | 4010337460978 | SAT-F-Buchse Kpl. Einsatz Schwarz m | SAT F jack G-CH Insert black m |  |  | 2023-11-01 | 36.07 | 01 | 2024-11-01 | 37.22 | 01 | 2013-02-01 |  |  | 85366990 | DE | 05 | 6 | false | 2020-02-11 | 565010.jpg | https://katalog.gira.de/de_DE/datenblatt.html?artikelnr=565010 | Non-Design |  | EC000018 | Einsatz/Abdeckung für Kommunikationstechnik | 1 | 67 g | 79 mm | 88 mm | 58 mm | PA | 5 | 335 g | 395 mm | 88 mm | 58 mm | Z3
565103 | 4010337461005 | SAT-F-Buchse 2f Kpl. Einsatz Reinweiß | SAT F jack 2-g G-CH Insert p.white |  |  | 2023-11-01 | 57.37 | 01 | 2024-11-01 | 59.21 | 01 | 2013-02-01 |  |  | 85366990 | DE | 05 | 6 | false | 2020-02-11 | 565103.jpg | https://katalog.gira.de/de_DE/datenblatt.html?artikelnr=565103 | Non-Design |  | EC000018 | Einsatz/Abdeckung für Kommunikationstechnik | 1 | 77 g | 79 mm | 88 mm | 58 mm | PA | 5 | 384 g | 395 mm | 88 mm | 58 mm | Z3
565110 | 4010337461012 | SAT-F-Buchse 2f Kpl. Einsatz Schwarz m | SAT F jack 2-g G-CH Insert black m |  |  | 2023-11-01 | 57.37 | 01 | 2024-11-01 | 59.21 | 01 | 2013-02-01 |  |  | 85366990 | DE | 05 | 6 | false | 2020-02-11 | 565110.jpg | https://katalog.gira.de/de_DE/datenblatt.html?artikelnr=565110 | Non-Design |  | EC000018 | Einsatz/Abdeckung für Kommunikationstechnik | 1 | 76 g | 79 mm | 88 mm | 58 mm | PA | 5 | 382 g | 395 mm | 88 mm | 58 mm | Z3
566503 | 4010337461456 | WBT-0710 Cu nextgen™ K-Schuh Lötanschl. Einsatz Reinweiß | WBT0710 Cu nextgen™ cab.lug solder conn. Insert p.white |  |  | 2023-11-01 | 145.88 | 01 | 2024-11-01 | 150.55 | 01 | 2013-02-01 |  |  | 85366990 | DE | 05 | 6 | false | 2020-02-11 | 566503.jpg | https://katalog.gira.de/de_DE/datenblatt.html?artikelnr=566503 | Non-Design |  | EC000018 | Einsatz/Abdeckung für Kommunikationstechnik | 1 | 89 g | 83 mm | 83 mm | 83 mm | PA
566510 | 4010337461463 | WBT-0710 Cu nextgen™ K-Schuh Lötanschl. Einsatz Schwarz m | WBT0710 Cu nextgen™ cab.lug solder conn. Insert black m |  |  | 2023-11-01 | 145.88 | 01 | 2024-11-01 | 150.55 | 01 | 2013-02-01 |  |  | 85366990 | DE | 05 | 6 | false | 2020-02-11 | 566510.jpg | https://katalog.gira.de/de_DE/datenblatt.html?artikelnr=566510 | Non-Design |  | EC000018 | Einsatz/Abdeckung für Kommunikationstechnik | 1 | 89 g | 83 mm | 83 mm | 83 mm | PA
566603 | 4010337461487 | WBT-0708 Cu nextgen™ K-Schuh Lötanschl. Einsatz Reinweiß | WBT0708 Cu nextgen™ cab.lug solder conn. Insert p.white |  |  | 2023-11-01 | 80.34 | 01 | 2024-11-01 | 82.91 | 01 | 2013-02-01 |  |  | 85366990 | DE | 05 | 6 | false | 2020-02-11 | 566603.jpg | https://katalog.gira.de/de_DE/datenblatt.html?artikelnr=566603 | Non-Design |  | EC000018 | Einsatz/Abdeckung für Kommunikationstechnik | 1 | 72 g | 83 mm | 83 mm | 83 mm | PA
566610 | 4010337461494 | WBT-0708 Cu nextgen™ K-Schuh Lötanschl. Einsatz Schwarz m | WBT0708 Cu nextgen™ cab.lug solder conn. Insert black m |  |  | 2023-11-01 | 80.34 | 01 | 2024-11-01 | 82.91 | 01 | 2013-02-01 |  |  | 85366990 | DE | 05 | 6 | false | 2020-02-11 | 566610.jpg | https://katalog.gira.de/de_DE/datenblatt.html?artikelnr=566610 | Non-Design |  | EC000018 | Einsatz/Abdeckung für Kommunikationstechnik | 1 | 72 g | 83 mm | 83 mm | 83 mm | PA
566703 | 4010337461517 | XLR-Buchse D-Serie Einsatz Reinweiß | XLR jack D-series Insert p.white |  |  | 2023-11-01 | 41 | 01 | 2024-11-01 | 42.31 | 01 | 2013-02-01 |  |  | 85366990 | LI |  | 6 | false | 2023-08-30 | 566703.jpg | https://katalog.gira.de/de_DE/datenblatt.html?artikelnr=566703 | Non-Design |  | EC000018 | Einsatz/Abdeckung für Kommunikationstechnik | 1 | 84,425 g | 88 mm | 79 mm | 58 mm | PA | 5 | 422,125 g | 395 mm | 88 mm | 58 mm | Z3
566710 | 4010337461524 | XLR-Buchse D-Serie Einsatz Schwarz m | XLR jack D-series Insert black m |  |  | 2023-11-01 | 41 | 01 | 2024-11-01 | 42.31 | 01 | 2013-02-01 |  |  | 85366990 | LI |  | 6 | false | 2023-08-30 | 566710.jpg | https://katalog.gira.de/de_DE/datenblatt.html?artikelnr=566710 | Non-Design |  | EC000018 | Einsatz/Abdeckung für Kommunikationstechnik | 1 | 85,05 g | 88 mm | 79 mm | 58 mm | PA | 5 | 425,25 g | 395 mm | 88 mm | 58 mm | Z3
566903 | 4010337461579 | HDMI Kpl. Einsatz Reinweiß | HDMI G-Ch Insert p.white |  |  | 2023-11-01 | 129.5 | 01 | 2024-11-01 | 129.5 | 01 | 2013-02-01 |  |  | 85366990 | DE | 05 | 6 | false | 2020-02-11 | 566903.jpg | https://katalog.gira.de/de_DE/datenblatt.html?artikelnr=566903 | Non-Design |  | EC000018 | Einsatz/Abdeckung für Kommunikationstechnik | 1 | 74,5 g | 79 mm | 88 mm | 58 mm | PA | 5 | 372,167 g | 395 mm | 88 mm | 58 mm | Z3
566910 | 4010337461586 | HDMI Kpl. Einsatz Schwarz m | HDMI G-Ch Insert black m |  |  | 2023-11-01 | 129.5 | 01 | 2024-11-01 | 129.5 | 01 | 2013-02-01 |  |  | 85366990 | DE | 05 | 6 | false | 2020-02-11 | 566910.jpg | https://katalog.gira.de/de_DE/datenblatt.html?artikelnr=566910 | Non-Design |  | EC000018 | Einsatz/Abdeckung für Kommunikationstechnik | 1 | 73,65 g | 79 mm | 88 mm | 58 mm | PA | 5 | 368 g | 395 mm | 88 mm | 58 mm | Z3
567003 | 4010337461609 | HDMI K-Peitsche Einsatz Reinweiß | HDMI break.cab. Insert p.white |  |  | 2023-11-01 | 144.24 | 01 | 2024-11-01 | 144.24 | 01 | 2013-02-01 |  |  | 85366990 | DE | 05 | 6 | false | 2020-02-11 | 567003.jpg | https://katalog.gira.de/de_DE/datenblatt.html?artikelnr=567003 | Non-Design |  | EC000018 | Einsatz/Abdeckung für Kommunikationstechnik | 1 | 97 g | 102 mm | 96 mm | 96 mm | PA
567010 | 4010337461616 | HDMI K-Peitsche Einsatz Schwarz m | HDMI break.cab. Insert black m |  |  | 2023-11-01 | 144.24 | 01 | 2024-11-01 | 144.24 | 01 | 2013-02-01 |  |  | 85366990 | DE | 05 | 6 | false | 2020-02-11 | 567010.jpg | https://katalog.gira.de/de_DE/datenblatt.html?artikelnr=567010 | Non-Design |  | EC000018 | Einsatz/Abdeckung für Kommunikationstechnik | 1 | 97 g | 102 mm | 96 mm | 96 mm | PA
567103 | 4010337461647 | HDMI 2f Kpl. Einsatz Reinweiß | HDMI 2-g G-Ch Insert p.white |  |  | 2023-11-01 | 243.44 | 01 | 2024-11-01 | 243.44 | 01 | 2013-02-01 |  |  | 85366990 | CN |  | 6 | false | 2020-02-11 | 567103.jpg | https://katalog.gira.de/de_DE/datenblatt.html?artikelnr=567103 | Non-Design |  | EC000018 | Einsatz/Abdeckung für Kommunikationstechnik | 1 | 85,5 g | 88 mm | 79 mm | 58 mm | PA | 5 | 427,5 g | 395 mm | 88 mm | 58 mm | Z3
567110 | 4010337461654 | HDMI 2f Kpl. Einsatz Schwarz m | HDMI 2-g G-Ch Insert black m |  |  | 2023-11-01 | 243.44 | 01 | 2024-11-01 | 243.44 | 01 | 2013-02-01 |  |  | 85366990 | CN |  | 6 | false | 2020-02-11 | 567110.jpg | https://katalog.gira.de/de_DE/datenblatt.html?artikelnr=567110 | Non-Design |  | EC000018 | Einsatz/Abdeckung für Kommunikationstechnik | 1 | 84,5 g | 79 mm | 88 mm | 58 mm | PA | 5 | 422,5 g | 395 mm | 88 mm | 58 mm | Z3
567203 | 4010337461678 | HDMI 2f K-Peitsche Einsatz Reinweiß | HDMI 2-g break.cab. Insert p.white |  |  | 2023-11-01 | 268.01 | 01 | 2024-11-01 | 268.01 | 01 | 2013-02-01 |  |  | 85366990 | CN |  | 6 | false | 2020-02-11 | 567203.jpg | https://katalog.gira.de/de_DE/datenblatt.html?artikelnr=567203 | Non-Design |  | EC000018 | Einsatz/Abdeckung für Kommunikationstechnik | 1 | 133,167 g | 103 mm | 97 mm | 96 mm | PA
567210 | 4010337461685 | HDMI 2f K-Peitsche Einsatz Schwarz m | HDMI 2-g break.cab. Insert black m |  |  | 2023-11-01 | 268.01 | 01 | 2024-11-01 | 268.01 | 01 | 2013-02-01 |  |  | 85366990 | CN |  | 6 | false | 2020-02-11 | 567210.jpg | https://katalog.gira.de/de_DE/datenblatt.html?artikelnr=567210 | Non-Design |  | EC000018 | Einsatz/Abdeckung für Kommunikationstechnik | 1 | 133 g | 96 mm | 102 mm | 95 mm | PA
567303 | 4010337461708 | C-Audio HDMI Kpl. Einsatz Reinweiß | c-audio HDMI G-CH Insert p.white |  |  | 2023-11-01 | 162.31 | 01 | 2024-11-01 | 162.31 | 01 | 2013-02-01 |  |  | 85366990 | CN |  | 6 | false | 2020-02-11 | 567303.jpg | https://katalog.gira.de/de_DE/datenblatt.html?artikelnr=567303 | Non-Design |  | EC000018 | Einsatz/Abdeckung für Kommunikationstechnik | 1 | 88,25 g | 88 mm | 79 mm | 58 mm | PA | 5 | 441,25 g | 395 mm | 88 mm | 58 mm | Z3
567310 | 4010337461715 | C-Audio HDMI Kpl. Einsatz Schwarz m | c-audio HDMI G-CH Insert black m |  |  | 2023-11-01 | 162.31 | 01 | 2024-11-01 | 162.31 | 01 | 2013-02-01 |  |  | 85366990 | CN |  | 6 | false | 2020-02-11 | 567310.jpg | https://katalog.gira.de/de_DE/datenblatt.html?artikelnr=567310 | Non-Design |  | EC000018 | Einsatz/Abdeckung für Kommunikationstechnik | 1 | 86 g | 88 mm | 79 mm | 58 mm | PA | 5 | 430 g | 395 mm | 88 mm | 58 mm | Z3
567403 | 4010337461739 | C-Audio HDMI K-Peitsche Einsatz Reinweiß | c-audio HDMI break.cab. Insert p.white |  |  | 2023-11-01 | 186.91 | 01 | 2024-11-01 | 186.91 | 01 | 2013-02-01 |  |  | 85366990 | CN |  | 6 | false | 2020-02-11 | 567403.jpg | https://katalog.gira.de/de_DE/datenblatt.html?artikelnr=567403 | Non-Design |  | EC000018 | Einsatz/Abdeckung für Kommunikationstechnik | 1 | 128 g | 105 mm | 100 mm | 100 mm | PA
567410 | 4010337461746 | C-Audio HDMI K-Peitsche Einsatz Schwarz m | c-audio HDMI break.cab. Insert black m |  |  | 2023-11-01 | 186.91 | 01 | 2024-11-01 | 186.91 | 01 | 2013-02-01 |  |  | 85366990 | CN |  | 6 | false | 2020-02-11 | 567410.jpg | https://katalog.gira.de/de_DE/datenblatt.html?artikelnr=567410 | Non-Design |  | EC000018 | Einsatz/Abdeckung für Kommunikationstechnik | 1 | 128 g | 96 mm | 102 mm | 95 mm | PA
567503 | 4010337461760 | HDMI SAT-F-Buchse Kpl. Einsatz Reinweiß | HDMI SAT-F jack kppl. Insert p.white |  |  | 2023-11-01 | 150.81 | 01 | 2024-11-01 | 150.81 | 01 | 2013-02-01 |  |  | 85366990 | CN |  | 6 | false | 2020-02-11 | 567503.jpg | https://katalog.gira.de/de_DE/datenblatt.html?artikelnr=567503 | Non-Design |  | EC000018 | Einsatz/Abdeckung für Kommunikationstechnik | 1 | 78 g | 88 mm | 79 mm | 58 mm | PA | 5 | 390 g | 395 mm | 88 mm | 58 mm | Z3
567510 | 4010337461777 | HDMI SAT-F-Buchse Kpl. Einsatz Schwarz m | HDMI SAT-F jack kppl. Insert black m |  |  | 2023-11-01 | 150.81 | 01 | 2024-11-01 | 150.81 | 01 | 2013-02-01 |  |  | 85366990 | CN |  | 6 | false | 2020-02-11 | 567510.jpg | https://katalog.gira.de/de_DE/datenblatt.html?artikelnr=567510 | Non-Design |  | EC000018 | Einsatz/Abdeckung für Kommunikationstechnik | 1 | 78 g | 88 mm | 79 mm | 58 mm | PA | 5 | 390 g | 395 mm | 88 mm | 58 mm | Z3
567803 | 4010337461852 | HDMI USB 3.0 A Kpl. Einsatz Reinweiß | HDMI USB 3.0 A G-Ch Insert p.white |  |  | 2023-11-01 | 140.97 | 01 | 2024-11-01 | 140.97 | 01 | 2013-02-01 |  |  | 85366990 | CN |  | 6 | false | 2020-02-11 | 567803.jpg | https://katalog.gira.de/de_DE/datenblatt.html?artikelnr=567803 | Non-Design |  | EC000018 | Einsatz/Abdeckung für Kommunikationstechnik | 1 | 84,2 g | 84 mm | 84 mm | 77 mm | PA
567810 | 4010337461869 | HDMI USB 3.0 A Kpl. Einsatz Schwarz m | HDMI USB 3.0 A G-Ch Insert black m |  |  | 2023-11-01 | 140.97 | 01 | 2024-11-01 | 140.97 | 01 | 2013-02-01 |  |  | 85366990 | CN |  | 6 | false | 2020-02-11 | 567810.jpg | https://katalog.gira.de/de_DE/datenblatt.html?artikelnr=567810 | Non-Design |  | EC000018 | Einsatz/Abdeckung für Kommunikationstechnik | 1 | 84 g | 83 mm | 83 mm | 83 mm | PA
567903 | 4010337461890 | HDMI USB 3.0 A K-Peitsche Einsatz Reinweiß | HDMI USB 3.0 A break.cab. Insert p.white |  |  | 2023-11-01 | 168.03 | 01 | 2024-11-01 | 168.03 | 01 | 2013-02-01 |  |  | 85366990 | CN |  | 6 | false | 2020-02-11 | 567903.jpg | https://katalog.gira.de/de_DE/datenblatt.html?artikelnr=567903 | Non-Design |  | EC000018 | Einsatz/Abdeckung für Kommunikationstechnik | 1 | 120,875 g | 103 mm | 97 mm | 96 mm | PA
567910 | 4010337461883 | HDMI USB 3.0 A K-Peitsche Einsatz Schwarz m | HDMI USB 3.0 A break.cab. Insert black m |  |  | 2023-11-01 | 168.03 | 01 | 2024-11-01 | 168.03 | 01 | 2013-02-01 |  |  | 85366990 | CN |  | 6 | false | 2020-02-11 | 567910.jpg | https://katalog.gira.de/de_DE/datenblatt.html?artikelnr=567910 | Non-Design |  | EC000018 | Einsatz/Abdeckung für Kommunikationstechnik | 1 | 122 g | 96 mm | 102 mm | 95 mm | PA
568003 | 4010337461913 | HDMI USB 3.0 A M-Klinke Kpl. K-Peitsche Einsatz Reinweiß | HDMI USB 3.0 A m-jack G-Ch break.cab. Insert p.white |  |  | 2023-11-01 | 170.5 | 01 | 2024-11-01 | 170.5 | 01 | 2013-02-01 |  |  | 85366990 | CN |  | 6 | false | 2020-02-11 | 568003.jpg | https://katalog.gira.de/de_DE/datenblatt.html?artikelnr=568003 | Non-Design |  | EC000018 | Einsatz/Abdeckung für Kommunikationstechnik | 1 | 99 g | 83 mm | 83 mm | 83 mm | PA
568010 | 4010337461920 | HDMI USB 3.0 A M-Klinke Kpl. K-Peitsche Einsatz Schwarz m | HDMI USB 3.0 A m-jack G-Ch break.cab. Insert black m |  |  | 2023-11-01 | 170.5 | 01 | 2024-11-01 | 170.5 | 01 | 2013-02-01 |  |  | 85366990 | CN |  | 6 | false | 2020-02-11 | 568010.jpg | https://katalog.gira.de/de_DE/datenblatt.html?artikelnr=568010 | Non-Design |  | EC000018 | Einsatz/Abdeckung für Kommunikationstechnik | 1 | 99 g | 83 mm | 83 mm | 83 mm | PA
568103 | 4010337461944 | HDMI USB 3.0 A M-Klinke K-Peitsche Einsatz Reinweiß | HDMI USB 3.0 A m-jack break.cab. Insert p.white |  |  | 2023-11-01 | 168.03 | 01 | 2024-11-01 | 168.03 | 01 | 2013-02-01 |  |  | 85366990 | CN |  | 6 | false | 2020-02-11 | 568103.jpg | https://katalog.gira.de/de_DE/datenblatt.html?artikelnr=568103 | Non-Design |  | EC000018 | Einsatz/Abdeckung für Kommunikationstechnik | 1 | 135,5 g | 103 mm | 97 mm | 96 mm | PA
568110 | 4010337461951 | HDMI USB 3.0 A M-Klinke K-Peitsche Einsatz Schwarz m | HDMI USB 3.0 A m-jack break.cab. Insert black m |  |  | 2023-11-01 | 168.03 | 01 | 2024-11-01 | 168.03 | 01 | 2013-02-01 |  |  | 85366990 | CN |  | 6 | false | 2020-02-11 | 568110.jpg | https://katalog.gira.de/de_DE/datenblatt.html?artikelnr=568110 | Non-Design |  | EC000018 | Einsatz/Abdeckung für Kommunikationstechnik | 1 | 137 g | 96 mm | 102 mm | 95 mm | PA
568203 | 4010337461975 | USB 3.0 A Kpl. Einsatz Reinweiß | USB 3.0 A G-Ch Insert p.white |  |  | 2023-11-01 | 29.52 | 01 | 2024-11-01 | 30.46 | 01 | 2013-02-01 |  |  | 85366990 | CN |  | 6 | false | 2020-02-11 | 568203.jpg | https://katalog.gira.de/de_DE/datenblatt.html?artikelnr=568203 | Non-Design |  | EC000018 | Einsatz/Abdeckung für Kommunikationstechnik | 1 | 68,167 g | 84 mm | 84 mm | 77 mm | PA
568210 | 4010337461982 | USB 3.0 A Kpl. Einsatz Schwarz m | USB 3.0 A G-Ch Insert black m |  |  | 2023-11-01 | 29.52 | 01 | 2024-11-01 | 30.46 | 01 | 2013-02-01 |  |  | 85366990 | CN |  | 6 | false | 2020-02-11 | 568210.jpg | https://katalog.gira.de/de_DE/datenblatt.html?artikelnr=568210 | Non-Design |  | EC000018 | Einsatz/Abdeckung für Kommunikationstechnik | 1 | 71 g | 83 mm | 83 mm | 83 mm | PA
568303 | 4010337462002 | USB 3.0 A K-Peitsche Einsatz Reinweiß | USB 3.0 A break.cab. Insert p.white |  |  | 2023-11-01 | 38.53 | 01 | 2024-11-01 | 39.76 | 01 | 2013-02-01 |  |  | 85366990 | CN |  | 6 | false | 2020-02-11 | 568303.jpg | https://katalog.gira.de/de_DE/datenblatt.html?artikelnr=568303 | Non-Design |  | EC000018 | Einsatz/Abdeckung für Kommunikationstechnik | 1 | 79,1 g | 84 mm | 84 mm | 77 mm | PA
568310 | 4010337462026 | USB 3.0 A K-Peitsche Einsatz Schwarz m | USB 3.0 A break.cab. Insert black m |  |  | 2023-11-01 | 38.53 | 01 | 2024-11-01 | 39.76 | 01 | 2013-02-01 |  |  | 85366990 | CN |  | 6 | false | 2020-02-11 | 568310.jpg | https://katalog.gira.de/de_DE/datenblatt.html?artikelnr=568310 | Non-Design |  | EC000018 | Einsatz/Abdeckung für Kommunikationstechnik | 1 | 71 g | 83 mm | 83 mm | 83 mm | PA
568403 | 4010337462064 | USB 3.0 A 2f Kpl. Einsatz Reinweiß | USB 3.0 A 2-g G-Ch Insert p.white |  |  | 2023-11-01 | 45.09 | 01 | 2024-11-01 | 46.53 | 01 | 2013-02-01 |  |  | 85366990 | CN |  | 6 | false | 2020-02-11 | 568403.jpg | https://katalog.gira.de/de_DE/datenblatt.html?artikelnr=568403 | Non-Design |  | EC000018 | Einsatz/Abdeckung für Kommunikationstechnik | 1 | 78,167 g | 84 mm | 84 mm | 77 mm | PA
568410 | 4010337462071 | USB 3.0 A 2f Kpl. Einsatz Schwarz m | USB 3.0 A 2-g G-Ch Insert black m |  |  | 2023-11-01 | 45.09 | 01 | 2024-11-01 | 46.53 | 01 | 2013-02-01 |  |  | 85366990 | CN |  | 6 | false | 2020-02-11 | 568410.jpg | https://katalog.gira.de/de_DE/datenblatt.html?artikelnr=568410 | Non-Design |  | EC000018 | Einsatz/Abdeckung für Kommunikationstechnik | 1 | 75 g | 83 mm | 83 mm | 76 mm | PA
568503 | 4010337462095 | USB 3.0 A 2f K-Peitsche Einsatz Reinweiß | USB 3.0 A 2-g break.cab. Insert p.white |  |  | 2023-11-01 | 63.12 | 01 | 2024-11-01 | 65.14 | 01 | 2013-02-01 |  |  | 85366990 | CN |  | 6 | false | 2020-02-11 | 568503.jpg | https://katalog.gira.de/de_DE/datenblatt.html?artikelnr=568503 | Non-Design |  | EC000018 | Einsatz/Abdeckung für Kommunikationstechnik | 1 | 106,25 g | 103 mm | 97 mm | 96 mm | PA
568510 | 4010337462101 | USB 3.0 A 2f K-Peitsche Einsatz Schwarz m | USB 3.0 A 2-g break.cab. Insert black m |  |  | 2023-11-01 | 63.12 | 01 | 2024-11-01 | 65.14 | 01 | 2013-02-01 |  |  | 85366990 | CN |  | 6 | false | 2020-02-11 | 568510.jpg | https://katalog.gira.de/de_DE/datenblatt.html?artikelnr=568510 | Non-Design |  | EC000018 | Einsatz/Abdeckung für Kommunikationstechnik | 1 | 104 g | 102 mm | 96 mm | 96 mm | PA
568603 | 4010337462125 | USB 3.0 A M-Klinke Kpl. K-Peitsche Einsatz Reinweiß | USB 3.0 A m-jack G-Ch break.cab. Insert p.white |  |  | 2023-11-01 | 57.05 | 01 | 2024-11-01 | 58.88 | 01 | 2013-02-01 |  |  | 85366990 | CN |  | 6 | false | 2020-02-11 | 568603.jpg | https://katalog.gira.de/de_DE/datenblatt.html?artikelnr=568603 | Non-Design |  | EC000018 | Einsatz/Abdeckung für Kommunikationstechnik | 1 | 88 g | 83 mm | 83 mm | 76 mm | PA
568610 | 4010337462132 | USB 3.0 A M-Klinke Kpl. K-Peitsche Einsatz Schwarz m | USB 3.0 A m-jack G-Ch break.cab. Insert black m |  |  | 2023-11-01 | 57.05 | 01 | 2024-11-01 | 58.88 | 01 | 2013-02-01 |  |  | 85366990 | CN |  | 6 | false | 2020-02-11 | 568610.jpg | https://katalog.gira.de/de_DE/datenblatt.html?artikelnr=568610 | Non-Design |  | EC000018 | Einsatz/Abdeckung für Kommunikationstechnik | 1 | 88 g | 83 mm | 83 mm | 76 mm | PA
568703 | 4010337463023 | USB 3.0 A M-Klinke K-Peitsche Einsatz Reinweiß | USB 3.0 A m-jack break.cab. Insert p.white |  |  | 2023-11-01 | 65.57 | 01 | 2024-11-01 | 67.67 | 01 | 2013-02-01 |  |  | 85366990 | CN |  | 6 | false | 2020-02-11 | 568703.jpg | https://katalog.gira.de/de_DE/datenblatt.html?artikelnr=568703 | Non-Design |  | EC000018 | Einsatz/Abdeckung für Kommunikationstechnik | 1 | 104 g | 96 mm | 102 mm | 95 mm | PA
568710 | 4010337463047 | USB 3.0 A M-Klinke K-Peitsche Einsatz Schwarz m | USB 3.0 A m-jack break.cab. Insert black m |  |  | 2023-11-01 | 65.57 | 01 | 2024-11-01 | 67.67 | 01 | 2013-02-01 |  |  | 85366990 | CN |  | 6 | false | 2020-02-11 | 568710.jpg | https://katalog.gira.de/de_DE/datenblatt.html?artikelnr=568710 | Non-Design |  | EC000018 | Einsatz/Abdeckung für Kommunikationstechnik | 1 | 104 g | 96 mm | 102 mm | 95 mm | PA
569203 | 4010337463207 | Lautsprecheranschluss 1f Einsatz Reinweiß | speaker conn. 1-g Insert p.white |  |  | 2023-11-01 | 25.43 | 01 | 2024-11-01 | 26.24 | 01 | 2013-02-01 |  |  | 85366990 | CN |  | 5 | false | 2020-02-11 | 569203.jpg | https://katalog.gira.de/de_DE/datenblatt.html?artikelnr=569203 | Non-Design |  | EC000018 | Einsatz/Abdeckung für Kommunikationstechnik | 1 | 73 g | 79 mm | 88 mm | 58 mm | PA | 5 | 367 g | 395 mm | 88 mm | 58 mm | Z3
569210 | 4010337463214 | Lautsprecheranschluss 1f Einsatz Schwarz m | speaker conn. 1-g Insert black m |  |  | 2023-11-01 | 25.43 | 01 | 2024-11-01 | 26.24 | 01 | 2013-02-01 |  |  | 85366990 | CN |  | 5 | false | 2020-02-11 | 569210.jpg | https://katalog.gira.de/de_DE/datenblatt.html?artikelnr=569210 | Non-Design |  | EC000018 | Einsatz/Abdeckung für Kommunikationstechnik | 1 | 70,5 g | 79 mm | 88 mm | 58 mm | PA | 5 | 352,5 g | 395 mm | 88 mm | 58 mm | Z3
569303 | 4010337463238 | Lautsprecheranschluss 2f Einsatz Reinweiß | speaker conn. 2-g Insert p.white |  |  | 2023-11-01 | 29.52 | 01 | 2024-11-01 | 30.46 | 01 | 2013-02-01 |  |  | 85366990 | CN |  | 5 | false | 2020-02-11 | 569303.jpg | https://katalog.gira.de/de_DE/datenblatt.html?artikelnr=569303 | Non-Design |  | EC000018 | Einsatz/Abdeckung für Kommunikationstechnik | 1 | 82,625 g | 88 mm | 79 mm | 58 mm | PA | 5 | 413 g | 395 mm | 88 mm | 58 mm | Z3
569310 | 4010337463245 | Lautsprecheranschluss 2f Einsatz Schwarz m | speaker conn. 2-g Insert black m |  |  | 2023-11-01 | 29.52 | 01 | 2024-11-01 | 30.46 | 01 | 2013-02-01 |  |  | 85366990 | CN |  | 5 | false | 2020-02-11 | 569310.jpg | https://katalog.gira.de/de_DE/datenblatt.html?artikelnr=569310 | Non-Design |  | EC000018 | Einsatz/Abdeckung für Kommunikationstechnik | 1 | 84,05 g | 88 mm | 79 mm | 58 mm | PA | 5 | 420,25 g | 395 mm | 88 mm | 58 mm | Z3
569403 | 4010337463290 | Lautsprecheranschluss 4f Einsatz Reinweiß | speaker conn. 4-g Insert p.white |  |  | 2023-11-01 | 42.45 | 01 | 2024-11-01 | 43.81 | 01 | 2013-02-01 |  |  | 85366990 | CN |  | 5 | false | 2020-02-11 | 569403.jpg | https://katalog.gira.de/de_DE/datenblatt.html?artikelnr=569403 | Non-Design |  | EC000018 | Einsatz/Abdeckung für Kommunikationstechnik | 1 | 103,5 g | 79 mm | 88 mm | 58 mm | PA | 5 | 519 g | 395 mm | 88 mm | 58 mm | Z3
569410 | 4010337463306 | Lautsprecheranschluss 4f Einsatz Schwarz m | speaker conn. 4-g Insert black m |  |  | 2023-11-01 | 42.45 | 01 | 2024-11-01 | 43.81 | 01 | 2013-02-01 |  |  | 85366990 | CN |  | 5 | false | 2020-02-11 | 569410.jpg | https://katalog.gira.de/de_DE/datenblatt.html?artikelnr=569410 | Non-Design |  | EC000018 | Einsatz/Abdeckung für Kommunikationstechnik | 1 | 103 g | 88 mm | 79 mm | 58 mm | PA | 5 | 515 g | 395 mm | 88 mm | 58 mm | Z3
569503 | 4010337463337 | MJ RJ45 Cat.6A 10 Gbit Kpl. Einsatz Reinweiß | MJ RJ45 cat.6A 10 Gbit G-Ch Insert p.white |  |  | 2023-11-01 | 29.36 | 01 | 2024-11-01 | 30.3 | 01 | 2013-02-01 |  |  | 85366990 | LV |  | 6 | false | 2020-02-11 | 569503.jpg | https://katalog.gira.de/de_DE/datenblatt.html?artikelnr=569503 | Non-Design |  | EC000018 | Einsatz/Abdeckung für Kommunikationstechnik | 1 | 79 g | 79 mm | 88 mm | 58 mm | PA | 5 | 395 g | 395 mm | 88 mm | 58 mm | Z3
569510 | 4010337463344 | MJ RJ45 Cat.6A 10 Gbit Kpl. Einsatz Schwarz m | MJ RJ45 cat.6A 10 Gbit G-Ch Insert black m |  |  | 2023-11-01 | 29.36 | 01 | 2024-11-01 | 30.3 | 01 | 2013-02-01 |  |  | 85366990 | LV |  | 6 | false | 2020-02-11 | 569510.jpg | https://katalog.gira.de/de_DE/datenblatt.html?artikelnr=569510 | Non-Design |  | EC000018 | Einsatz/Abdeckung für Kommunikationstechnik | 1 | 80 g | 79 mm | 88 mm | 58 mm | PA | 5 | 415 g | 395 mm | 88 mm | 58 mm | Z3
569603 | 4010337463368 | MJ RJ45 Cat.6A 10 Gbit Einsatz Reinweiß | MJ RJ45 cat.6A 10 Gbit Insert p.white |  |  | 2023-11-01 | 27.51 | 01 | 2024-11-01 | 28.39 | 01 | 2013-02-01 |  |  | 85366990 | LV |  | 6 | false | 2020-02-11 | 569603.jpg | https://katalog.gira.de/de_DE/datenblatt.html?artikelnr=569603 | Non-Design |  | EC000018 | Einsatz/Abdeckung für Kommunikationstechnik | 1 | 85 g | 79 mm | 88 mm | 58 mm | PA | 5 | 425 g | 395 mm | 88 mm | 58 mm | Z3
569610 | 4010337463375 | MJ RJ45 Cat.6A 10 Gbit Einsatz Schwarz m | MJ RJ45 cat.6A 10 Gbit Insert black m |  |  | 2023-11-01 | 27.51 | 01 | 2024-11-01 | 28.39 | 01 | 2013-02-01 |  |  | 85366990 | LV |  | 6 | false | 2020-02-11 | 569610.jpg | https://katalog.gira.de/de_DE/datenblatt.html?artikelnr=569610 | Non-Design |  | EC000018 | Einsatz/Abdeckung für Kommunikationstechnik | 1 | 84,5 g | 79 mm | 88 mm | 58 mm | PA | 5 | 422,5 g | 395 mm | 88 mm | 58 mm | Z3
569703 | 4010337463399 | MJ RJ45 Cat.6A 10 Gbit SAT-F-Buchse Kpl. Einsatz Reinweiß | MJ RJ45 cat.6A 10 Gbit SAT F jack G-Ch Insert p.white |  |  | 2023-11-01 | 52.46 | 01 | 2024-11-01 | 54.14 | 01 | 2013-02-01 |  |  | 85366990 | DE | 05 | 6 | false | 2020-02-11 | 569703.jpg | https://katalog.gira.de/de_DE/datenblatt.html?artikelnr=569703 | Non-Design |  | EC000018 | Einsatz/Abdeckung für Kommunikationstechnik | 1 | 92,2 g | 79 mm | 88 mm | 58 mm | PA | 5 | 461 g | 395 mm | 88 mm | 58 mm | Z3
569710 | 4010337463405 | MJ RJ45 Cat.6A 10 Gbit SAT-F-Buchse Kpl. Einsatz Schwarz m | MJ RJ45 cat.6A 10 Gbit SAT F jack G-Ch Insert black m |  |  | 2023-11-01 | 52.46 | 01 | 2024-11-01 | 54.14 | 01 | 2013-02-01 |  |  | 85366990 | DE | 05 | 6 | false | 2020-02-11 | 569710.jpg | https://katalog.gira.de/de_DE/datenblatt.html?artikelnr=569710 | Non-Design |  | EC000018 | Einsatz/Abdeckung für Kommunikationstechnik | 1 | 92,2 g | 79 mm | 88 mm | 58 mm | PA | 5 | 461 g | 395 mm | 88 mm | 58 mm | Z3
569803 | 4010337463429 | MJ RJ45 Cat.6A 10 Gbit 4f Kpl. Einsatz Reinweiß | MJ RJ45 cat.6A 10 Gbit 4-g G-Ch Insert p.white |  |  | 2023-11-01 | 101.63 | 01 | 2024-11-01 | 104.88 | 01 | 2013-02-01 |  |  | 85366990 | LV |  | 6 | false | 2020-02-11 | 569803.jpg | https://katalog.gira.de/de_DE/datenblatt.html?artikelnr=569803 | Non-Design |  | EC000018 | Einsatz/Abdeckung für Kommunikationstechnik | 1 | 141,5 g | 79 mm | 88 mm | 58 mm | PA | 5 | 713,5 g | 395 mm | 88 mm | 58 mm | Z3
569810 | 4010337463443 | MJ RJ45 Cat.6A 10 Gbit 4f Kpl. Einsatz Schwarz m | MJ RJ45 cat.6A 10 Gbit 4-g G-Ch Insert black m |  |  | 2023-11-01 | 101.63 | 01 | 2024-11-01 | 104.88 | 01 | 2013-02-01 |  |  | 85366990 | LV |  | 6 | false | 2020-02-11 | 569810.jpg | https://katalog.gira.de/de_DE/datenblatt.html?artikelnr=569810 | Non-Design |  | EC000018 | Einsatz/Abdeckung für Kommunikationstechnik | 1 | 141 g | 79 mm | 88 mm | 58 mm | PA | 5 | 705 g | 395 mm | 88 mm | 58 mm | Z3
569903 | 4010337463474 | MJ RJ45 Cat.6A 10 Gbit 4f Einsatz Reinweiß | MJ RJ45 cat.6A 10 Gbit 4g Insert p.white |  |  | 2023-11-01 | 91.8 | 01 | 2024-11-01 | 94.74 | 01 | 2013-02-01 |  |  | 85366990 | LV |  | 6 | false | 2020-02-11 | 569903.jpg | https://katalog.gira.de/de_DE/datenblatt.html?artikelnr=569903 | Non-Design |  | EC000018 | Einsatz/Abdeckung für Kommunikationstechnik | 1 | 159,8 g | 84 mm | 84 mm | 77 mm | PA
569910 | 4010337463481 | MJ RJ45 Cat.6A 10 Gbit 4f Einsatz Schwarz m | MJ RJ45 cat.6A 10 Gbit 4g Insert black m |  |  | 2023-11-01 | 91.8 | 01 | 2024-11-01 | 94.74 | 01 | 2013-02-01 |  |  | 85366990 | LV |  | 6 | false | 2020-02-11 | 569910.jpg | https://katalog.gira.de/de_DE/datenblatt.html?artikelnr=569910 | Non-Design |  | EC000018 | Einsatz/Abdeckung für Kommunikationstechnik | 1 | 151 g | 83 mm | 83 mm | 83 mm | PA
574000 | 4010337463788 | MJ RJ45 Cat.6A Zubehör | MJ RJ45 cat.6A Accessories |  |  | 2023-11-01 | 16.39 | 01 | 2024-11-01 | 16.91 | 01 | 2013-02-01 |  |  | 85366990 | DE | 08 | 5 | false | 2020-09-22 | 574000.jpg | https://katalog.gira.de/de_DE/datenblatt.html?artikelnr=574000 | Non-Design |  | EC000018 | Einsatz/Abdeckung für Kommunikationstechnik | 1 | 26 g | 88 mm | 79 mm | 58 mm | PA | 5 | 149,5 g | 83 mm | 83 mm | 76 mm | PK
574600 | 4010337463740 | Stecker RJ45 Cat.6A Zubehör | plug RJ45 cat.6A Accessories |  |  | 2023-11-01 | 31.96 | 01 | 2024-11-01 | 32.98 | 01 | 2013-02-01 |  |  | 85366990 | DE | 08 | 6 | false | 2020-09-22 | 574600.jpg | https://katalog.gira.de/de_DE/datenblatt.html?artikelnr=574600 | Non-Design |  | EC000018 | Einsatz/Abdeckung für Kommunikationstechnik | 1 | 38 g | 88 mm | 79 mm | 58 mm | PA | 5 | 190 g | 395 mm | 88 mm | 58 mm | Z3
574700 | 4010337463757 | SAT-F-Buchse Kpl. Tragring MJ-02 Zubehör | SAT F jack G-Ch sup.ring MJ-02 Accessories |  |  | 2023-11-01 | 27.85 | 01 | 2024-11-01 | 28.74 | 01 | 2013-02-01 |  |  | 85366990 | CN |  | 5 | false | 2020-02-11 | 574700.jpg | https://katalog.gira.de/de_DE/datenblatt.html?artikelnr=574700 | Non-Design |  | EC000018 | Einsatz/Abdeckung für Kommunikationstechnik | 1 | 33 g | 88 mm | 79 mm | 58 mm | PA | 5 | 165 g | 395 mm | 88 mm | 58 mm | Z3
574800 | 4010337463764 | REG-Gehäuse MJ Cat.6A-Modul Zubehör | DRA hous. MJ cat.6A-mod. Accessories |  |  | 2023-11-01 | 38.53 | 01 | 2024-11-01 | 39.76 | 01 | 2013-02-01 |  |  | 85366990 | DE | 08 | 6 | false | 2020-09-22 | 574800.jpg | https://katalog.gira.de/de_DE/datenblatt.html?artikelnr=574800 | Non-Design |  | EC000018 | Einsatz/Abdeckung für Kommunikationstechnik | 1 | 75 g | 83 mm | 83 mm | 53 mm | PA
575101 | 4010337110859 | Wippenset 1f Tastsens.4.55 Cremeweiß | rocker set 1-g PB sens.4.55 cr.white |  |  | 2023-11-01 | 9.22 | 06 | 2024-11-01 | 9.39 | 06 | 2023-01-02 |  |  | 85389099 | DE | 05 |  | false | 2022-09-21 | 575101.jpg | https://katalog.gira.de/de_DE/datenblatt.html?artikelnr=575101 | System 55 Programmübergreifend | Cremeweiß glänzend | EC002253 | Bussystem-Tastwippe | 1 | 34 g | 104 mm | 104 mm | 15 mm | PA
575103 | 4010337110866 | Wippenset 1f Tastsens.4.55 Reinweiß | rocker set 1-g PB sens.4.55 p.white |  |  | 2023-11-01 | 9.22 | 06 | 2024-11-01 | 9.39 | 06 | 2023-01-02 |  |  | 85389099 | DE | 05 |  | false | 2022-09-27 | 575103.jpg | https://katalog.gira.de/de_DE/datenblatt.html?artikelnr=575103 | System 55 Programmübergreifend | Reinweiß glänzend | EC002253 | Bussystem-Tastwippe | 1 | 34 g | 104 mm | 104 mm | 15 mm | PA
575126 | 4010337110897 | Wippenset 1f Tastsens.4.55 F Alu | rocker set 1-g PB sens.4.55 c.alum. |  |  | 2023-11-01 | 11.26 | 06 | 2024-11-01 | 11.46 | 06 | 2023-01-02 |  |  | 85389099 | DE | 05 |  | true | 2022-09-21 | 575126.jpg | https://katalog.gira.de/de_DE/datenblatt.html?artikelnr=575126 | System 55 Programmübergreifend | Farbe Alu | EC002253 | Bussystem-Tastwippe | 1 | 34 g | 104 mm | 104 mm | 15 mm | PA
575127 | 4010337110873 | Wippenset 1f Tastsens.4.55 Reinweiß m | rocker set 1-g PB sens.4.55 p.white m |  |  | 2023-11-01 | 9.22 | 06 | 2024-11-01 | 9.39 | 06 | 2023-01-02 |  |  | 85389099 | DE | 05 |  | true | 2022-09-21 | 575127.jpg | https://katalog.gira.de/de_DE/datenblatt.html?artikelnr=575127 | System 55 Programmübergreifend | Reinweiß seidenmatt | EC002253 | Bussystem-Tastwippe | 1 | 34 g | 104 mm | 104 mm | 15 mm | PA
575128 | 4010337110880 | Wippenset 1f Tastsens.4.55 Anthrazit | rocker set 1-g PB sens.4.55 anthracite |  |  | 2023-11-01 | 11.26 | 06 | 2024-11-01 | 11.46 | 06 | 2023-01-02 |  |  | 85389099 | DE | 05 |  | true | 2022-09-21 | 575128.jpg | https://katalog.gira.de/de_DE/datenblatt.html?artikelnr=575128 | System 55 Programmübergreifend | Anthrazit | EC002253 | Bussystem-Tastwippe | 1 | 33 g | 104 mm | 104 mm | 15 mm | PA
575201 | 4010337111283 | Wippenset 2f Tastsens.4.55 Cremeweiß | rocker set 2-g PB sens.4.55 cr.white |  |  | 2023-11-01 | 14.34 | 06 | 2024-11-01 | 14.6 | 06 | 2023-01-02 |  |  | 85389099 | DE | 05 |  | false | 2022-09-21 | 575201.jpg | https://katalog.gira.de/de_DE/datenblatt.html?artikelnr=575201 | System 55 Programmübergreifend | Cremeweiß glänzend | EC002253 | Bussystem-Tastwippe | 1 | 34 g | 104 mm | 104 mm | 15 mm | PA
575203 | 4010337111290 | Wippenset 2f Tastsens.4.55 Reinweiß | rocker set 2-g PB sens.4.55 p.white |  |  | 2023-11-01 | 14.34 | 06 | 2024-11-01 | 14.6 | 06 | 2023-01-02 |  |  | 85389099 | DE | 05 |  | false | 2022-09-21 | 575203.jpg | https://katalog.gira.de/de_DE/datenblatt.html?artikelnr=575203 | System 55 Programmübergreifend | Reinweiß glänzend | EC002253 | Bussystem-Tastwippe | 1 | 34 g | 104 mm | 104 mm | 15 mm | PA
575226 | 4010337111320 | Wippenset 2f Tastsens.4.55 F Alu | rocker set 2-g PB sens.4.55 c.alum. |  |  | 2023-11-01 | 18.43 | 06 | 2024-11-01 | 18.76 | 06 | 2023-01-02 |  |  | 85389099 | DE | 05 |  | true | 2022-09-21 | 575226.jpg | https://katalog.gira.de/de_DE/datenblatt.html?artikelnr=575226 | System 55 Programmübergreifend | Farbe Alu | EC002253 | Bussystem-Tastwippe | 1 | 33,5 g | 104 mm | 104 mm | 15 mm | PA
575227 | 4010337111306 | Wippenset 2f Tastsens.4.55 Reinweiß m | rocker set 2-g PB sens.4.55 p.white m |  |  | 2023-11-01 | 14.34 | 06 | 2024-11-01 | 14.6 | 06 | 2023-01-02 |  |  | 85389099 | DE | 05 |  | true | 2022-09-21 | 575227.jpg | https://katalog.gira.de/de_DE/datenblatt.html?artikelnr=575227 | System 55 Programmübergreifend | Reinweiß seidenmatt | EC002253 | Bussystem-Tastwippe | 1 | 34 g | 104 mm | 104 mm | 15 mm | PA
575228 | 4010337111313 | Wippenset 2f Tastsens.4.55 Anthrazit | rocker set 2-g PB sens.4.55 anthracite |  |  | 2023-11-01 | 18.43 | 06 | 2024-11-01 | 18.76 | 06 | 2023-01-02 |  |  | 85389099 | DE | 05 |  | true | 2022-09-21 | 575228.jpg | https://katalog.gira.de/de_DE/datenblatt.html?artikelnr=575228 | System 55 Programmübergreifend | Anthrazit | EC002253 | Bussystem-Tastwippe | 1 | 34,5 g | 104 mm | 104 mm | 15 mm | PA
575301 | 4010337111511 | Wippenset 3f Tastsens.4.55 System 55 Cremeweiß | rocker set 3-g PB sens.4.55 System 55 cr.white |  |  | 2023-11-01 | 19.46 | 06 | 2024-11-01 | 19.81 | 06 | 2023-01-02 |  |  | 85389099 | DE | 05 |  | false | 2022-09-21 | 575301.jpg | https://katalog.gira.de/de_DE/datenblatt.html?artikelnr=575301 | System 55 Programmübergreifend | Cremeweiß glänzend | EC002253 | Bussystem-Tastwippe | 1 | 34 g | 104 mm | 104 mm | 15 mm | PA
575303 | 4010337111528 | Wippenset 3f Tastsens.4.55 Reinweiß | rocker set 3-g PB sens.4.55 p.white |  |  | 2023-11-01 | 19.46 | 06 | 2024-11-01 | 19.81 | 06 | 2023-01-02 |  |  | 85389099 | DE | 05 |  | false | 2022-09-21 | 575303.jpg | https://katalog.gira.de/de_DE/datenblatt.html?artikelnr=575303 | System 55 Programmübergreifend | Reinweiß glänzend | EC002253 | Bussystem-Tastwippe | 1 | 34 g | 104 mm | 104 mm | 15 mm | PA
575326 | 4010337111559 | Wippenset 3f Tastsens.4.55 F Alu | rocker set 3-g PB sens.4.55 c.alum. |  |  | 2023-11-01 | 25.6 | 06 | 2024-11-01 | 26.06 | 06 | 2023-01-02 |  |  | 85389099 | DE | 05 |  | true | 2022-09-21 | 575326.jpg | https://katalog.gira.de/de_DE/datenblatt.html?artikelnr=575326 | System 55 Programmübergreifend | Farbe Alu | EC002253 | Bussystem-Tastwippe | 1 | 33,5 g | 104 mm | 104 mm | 15 mm | PA
575327 | 4010337111535 | Wippenset 3f Tastsens.4.55 Reinweiß m | rocker set 3-g PB sens.4.55 p.white m |  |  | 2023-11-01 | 19.46 | 06 | 2024-11-01 | 19.81 | 06 | 2023-01-02 |  |  | 85389099 | DE | 05 |  | true | 2022-09-21 | 575327.jpg | https://katalog.gira.de/de_DE/datenblatt.html?artikelnr=575327 | System 55 Programmübergreifend | Reinweiß seidenmatt | EC002253 | Bussystem-Tastwippe | 1 | 34,2 g | 104 mm | 104 mm | 15 mm | PA
575328 | 4010337111542 | Wippenset 3f Tastsens.4.55 Anthrazit | rocker set 3-g PB sens.4.55 anthracite |  |  | 2023-11-01 | 25.6 | 06 | 2024-11-01 | 26.06 | 06 | 2023-01-02 |  |  | 85389099 | DE | 05 |  | true | 2022-09-19 | 575328.jpg | https://katalog.gira.de/de_DE/datenblatt.html?artikelnr=575328 | System 55 Programmübergreifend | Anthrazit | EC002253 | Bussystem-Tastwippe | 1 | 34 g | 104 mm | 104 mm | 15 mm | PA
576101 | 4010337110934 | Wippenset 1f indiv. Tastsens.4.55 Cremeweiß | rocker set 1-g inscr. PB sens.4.55 cr.white |  |  | 2023-11-01 | 19.46 | 06 | 2024-11-01 | 19.81 | 06 | 2023-01-02 |  |  | 85389099 | DE | 05 |  | false | 2022-09-21 | 576101.jpg | https://katalog.gira.de/de_DE/datenblatt.html?artikelnr=576101 | System 55 Programmübergreifend | Cremeweiß glänzend | EC002253 | Bussystem-Tastwippe | 1 | 34 g | 104 mm | 104 mm | 15 mm | PA
576103 | 4010337110941 | Wippenset 1f indiv. Tastsens.4.55 Reinweiß | rocker set 1-g inscr. PB sens.4.55 p.white |  |  | 2023-11-01 | 19.46 | 06 | 2024-11-01 | 19.81 | 06 | 2023-01-02 |  |  | 85389099 | DE | 05 |  | false | 2022-09-21 | 576103.jpg | https://katalog.gira.de/de_DE/datenblatt.html?artikelnr=576103 | System 55 Programmübergreifend | Reinweiß glänzend | EC002253 | Bussystem-Tastwippe | 1 | 34 g | 104 mm | 104 mm | 15 mm | PA
576126 | 4010337110972 | Wippenset 1f indiv. Tastsens.4.55 F Alu | rocker set 1-g inscr. PB sens.4.55 c.alum. |  |  | 2023-11-01 | 21.5 | 06 | 2024-11-01 | 21.89 | 06 | 2023-01-02 |  |  | 85389099 | DE | 05 |  | true | 2022-09-21 | 576126.jpg | https://katalog.gira.de/de_DE/datenblatt.html?artikelnr=576126 | System 55 Programmübergreifend | Farbe Alu | EC002253 | Bussystem-Tastwippe | 1 | 34 g | 104 mm | 104 mm | 15 mm | PA
576127 | 4010337110958 | Wippenset 1f indiv. Tastsens.4.55 Reinweiß m | rocker set 1-g inscr. PB sens.4.55 p.white m |  |  | 2023-11-01 | 19.46 | 06 | 2024-11-01 | 19.81 | 06 | 2023-01-02 |  |  | 85389099 | DE | 05 |  | true | 2022-09-21 | 576127.jpg | https://katalog.gira.de/de_DE/datenblatt.html?artikelnr=576127 | System 55 Programmübergreifend | Reinweiß seidenmatt | EC002253 | Bussystem-Tastwippe | 1 | 34 g | 104 mm | 104 mm | 15 mm | PA
576128 | 4010337110965 | Wippenset 1f indiv. Tastsens.4.55 Anthrazit | rocker set 1-g inscr. PB sens.4.55 anthracite |  |  | 2023-11-01 | 21.5 | 06 | 2024-11-01 | 21.89 | 06 | 2023-01-02 |  |  | 85389099 | DE | 05 |  | true | 2022-09-21 | 576128.jpg | https://katalog.gira.de/de_DE/datenblatt.html?artikelnr=576128 | System 55 Programmübergreifend | Anthrazit | EC002253 | Bussystem-Tastwippe | 1 | 34 g | 104 mm | 104 mm | 15 mm | PA
576201 | 4010337111368 | Wippenset 2f indiv. Tastsens.4.55 Cremeweiß | rocker set 2-g inscr. PB sens.4.55 cr.white |  |  | 2023-11-01 | 34.82 | 06 | 2024-11-01 | 35.45 | 06 | 2023-01-02 |  |  | 85389099 | DE | 05 |  | false | 2022-09-21 | 576201.jpg | https://katalog.gira.de/de_DE/datenblatt.html?artikelnr=576201 | System 55 Programmübergreifend | Cremeweiß glänzend | EC002253 | Bussystem-Tastwippe | 1 | 34,5 g | 104 mm | 104 mm | 15 mm | PA
576203 | 4010337111375 | Wippenset 2f indiv. Tastsens.4.55 Reinweiß | rocker set 2-g inscr. PB sens.4.55 p.white |  |  | 2023-11-01 | 34.82 | 06 | 2024-11-01 | 35.45 | 06 | 2023-01-02 |  |  | 85389099 | DE | 05 |  | false | 2022-09-21 | 576203.jpg | https://katalog.gira.de/de_DE/datenblatt.html?artikelnr=576203 | System 55 Programmübergreifend | Reinweiß glänzend | EC002253 | Bussystem-Tastwippe | 1 | 34,5 g | 104 mm | 104 mm | 15 mm | PA
576226 | 4010337111405 | Wippenset 2f indiv. Tastsens.4.55 F Alu | rocker set 2-g inscr. PB sens.4.55 c.alum. |  |  | 2023-11-01 | 38.91 | 06 | 2024-11-01 | 39.61 | 06 | 2023-01-02 |  |  | 85389099 | DE | 05 |  | true | 2022-09-21 | 576226.jpg | https://katalog.gira.de/de_DE/datenblatt.html?artikelnr=576226 | System 55 Programmübergreifend | Farbe Alu | EC002253 | Bussystem-Tastwippe | 1 | 34,5 g | 104 mm | 104 mm | 15 mm | PA
576227 | 4010337111382 | Wippenset 2f indiv. Tastsens.4.55 Reinweiß m | rocker set 2-g inscr. PB sens.4.55 p.white m |  |  | 2023-11-01 | 34.82 | 06 | 2024-11-01 | 35.45 | 06 | 2023-01-02 |  |  | 85389099 | DE | 05 |  | true | 2022-09-21 | 576227.jpg | https://katalog.gira.de/de_DE/datenblatt.html?artikelnr=576227 | System 55 Programmübergreifend | Reinweiß seidenmatt | EC002253 | Bussystem-Tastwippe | 1 | 34,5 g | 104 mm | 104 mm | 15 mm | PA
576228 | 4010337111399 | Wippenset 2f indiv. Tastsens.4.55 Anthrazit | rocker set 2-g inscr. PB sens.4.55 anthracite |  |  | 2023-11-01 | 38.91 | 06 | 2024-11-01 | 39.61 | 06 | 2023-01-02 |  |  | 85389099 | DE | 05 |  | true | 2022-09-21 | 576228.jpg | https://katalog.gira.de/de_DE/datenblatt.html?artikelnr=576228 | System 55 Programmübergreifend | Anthrazit | EC002253 | Bussystem-Tastwippe | 1 | 34,5 g | 104 mm | 104 mm | 15 mm | PA
576301 | 4010337111597 | Wippenset 3f indiv. Tastsens.4.55 Cremeweiß | rocker set 3-g inscr. PB sens.4.55 cr.white |  |  | 2023-11-01 | 50.18 | 06 | 2024-11-01 | 51.08 | 06 | 2023-01-02 |  |  | 85389099 | DE | 05 |  | false | 2022-09-21 | 576301.jpg | https://katalog.gira.de/de_DE/datenblatt.html?artikelnr=576301 | System 55 Programmübergreifend | Cremeweiß glänzend | EC002253 | Bussystem-Tastwippe | 1 | 34 g | 104 mm | 104 mm | 15 mm | PA
576303 | 4010337111603 | Wippenset 3f indiv. Tastsens.4.55 Reinweiß | rocker set 3-g inscr. PB sens.4.55 p.white |  |  | 2023-11-01 | 50.18 | 06 | 2024-11-01 | 51.08 | 06 | 2023-01-02 |  |  | 85389099 | DE | 05 |  | false | 2022-09-21 | 576303.jpg | https://katalog.gira.de/de_DE/datenblatt.html?artikelnr=576303 | System 55 Programmübergreifend | Reinweiß glänzend | EC002253 | Bussystem-Tastwippe | 1 | 34 g | 104 mm | 104 mm | 15 mm | PA
576326 | 4010337111634 | Wippenset 3f indiv. Tastsens.4.55 F Alu | rocker set 3-g inscr. PB sens.4.55 c.alum. |  |  | 2023-11-01 | 56.32 | 06 | 2024-11-01 | 57.33 | 06 | 2023-01-02 |  |  | 85389099 | DE | 05 |  | true | 2022-09-21 | 576326.jpg | https://katalog.gira.de/de_DE/datenblatt.html?artikelnr=576326 | System 55 Programmübergreifend | Farbe Alu | EC002253 | Bussystem-Tastwippe | 1 | 34 g | 104 mm | 104 mm | 15 mm | PA
576327 | 4010337111610 | Wippenset 3f indiv. Tastsens.4.55 Reinweiß m | rocker set 3-g inscr. PB sens.4.55 p.white m |  |  | 2023-11-01 | 50.18 | 06 | 2024-11-01 | 51.08 | 06 | 2023-01-02 |  |  | 85389099 | DE | 05 |  | true | 2022-09-21 | 576327.jpg | https://katalog.gira.de/de_DE/datenblatt.html?artikelnr=576327 | System 55 Programmübergreifend | Reinweiß seidenmatt | EC002253 | Bussystem-Tastwippe | 1 | 34 g | 104 mm | 104 mm | 15 mm | PA
576328 | 4010337111627 | Wippenset 3f indiv. Tastsens.4.55 Anthrazit | rocker set 3-g inscr. PB sens.4.55 anthracite |  |  | 2023-11-01 | 56.32 | 06 | 2024-11-01 | 57.33 | 06 | 2023-01-02 |  |  | 85389099 | DE | 05 |  | true | 2022-09-21 | 576328.jpg | https://katalog.gira.de/de_DE/datenblatt.html?artikelnr=576328 | System 55 Programmübergreifend | Anthrazit | EC002253 | Bussystem-Tastwippe | 1 | 34 g | 104 mm | 104 mm | 15 mm | PA
577101 | 4010337111030 | Wippenset 1f BSF Tastsens.4.55 Klar/Cremeweiß | rock.set 1-g in.sp. PB sens.4.55 clear/cr.white |  |  | 2023-11-01 | 7.17 | 06 | 2024-11-01 | 7.3 | 06 | 2023-01-02 |  |  | 85389099 | DE | 05 |  | true | 2022-09-21 | 577101.jpg | https://katalog.gira.de/de_DE/datenblatt.html?artikelnr=577101 | System 55 Programmübergreifend | Cremeweiß glänzend | EC002253 | Bussystem-Tastwippe | 1 | 35,5 g | 104 mm | 104 mm | 15 mm | PA
577103 | 4010337111054 | Wippenset 1f BSF Tastsens.4.55 Klar/Reinweiß | rock.set 1-g in.sp. PB sens.4.55 clear/p.white |  |  | 2023-11-01 | 7.17 | 46 | 2024-11-01 | 7.3 | 46 | 2023-01-02 |  |  | 85389099 | DE | 05 |  | true | 2022-09-21 | 577103.jpg | https://katalog.gira.de/de_DE/datenblatt.html?artikelnr=577103 | System 55 Programmübergreifend | Reinweiß glänzend | EC002253 | Bussystem-Tastwippe | 1 | 35 g | 104 mm | 104 mm | 15 mm | PA
577126 | 4010337111085 | Wippenset 1f BSF Tastsens.4.55 Klar/F Alu | rock.set 1-g in.sp. PB sens.4.55 clear/c.alum. |  |  | 2023-11-01 | 9.22 | 06 | 2024-11-01 | 9.39 | 06 | 2023-01-02 |  |  | 85389099 | DE | 05 |  | true | 2022-09-21 | 577126.jpg | https://katalog.gira.de/de_DE/datenblatt.html?artikelnr=577126 | System 55 Programmübergreifend | Farbe Alu | EC002253 | Bussystem-Tastwippe | 1 | 35,5 g | 104 mm | 104 mm | 15 mm | PA
577127 | 4010337111061 | Wippenset 1f BSF Tastsens.4.55 Klar/Reinweiß m | rock.set 1-g in.sp. PB sens.4.55 clear/p.white m |  |  | 2023-11-01 | 7.17 | 06 | 2024-11-01 | 7.3 | 06 | 2023-01-02 |  |  | 85389099 | DE | 05 |  | true | 2022-09-21 | 577127.jpg | https://katalog.gira.de/de_DE/datenblatt.html?artikelnr=577127 | System 55 Programmübergreifend | Reinweiß seidenmatt | EC002253 | Bussystem-Tastwippe | 1 | 36 g | 104 mm | 104 mm | 15 mm | PA
577128 | 4010337111078 | Wippenset 1f BSF Tastsens.4.55 Klar/Anthrazit | rock.set 1-g in.sp. PB sens.4.55 clear/anthra. |  |  | 2023-11-01 | 9.22 | 06 | 2024-11-01 | 9.39 | 06 | 2023-01-02 |  |  | 85389099 | DE | 05 |  | true | 2022-09-21 | 577128.jpg | https://katalog.gira.de/de_DE/datenblatt.html?artikelnr=577128 | System 55 Programmübergreifend | Anthrazit | EC002253 | Bussystem-Tastwippe | 1 | 35 g | 104 mm | 104 mm | 15 mm | PA
577201 | 4010337111139 | Wippenset 2f BSF Tastsens.4.55 Klar/Cremeweiß | rock.set 2-g in.sp. PB sens.4.55 clear/cr.white |  |  | 2023-11-01 | 10.24 | 06 | 2024-11-01 | 10.42 | 06 | 2023-01-02 |  |  | 85389099 | DE | 05 |  | true | 2022-09-21 | 577201.jpg | https://katalog.gira.de/de_DE/datenblatt.html?artikelnr=577201 | System 55 Programmübergreifend | Cremeweiß glänzend | EC002253 | Bussystem-Tastwippe | 1 | 35 g | 104 mm | 104 mm | 15 mm | PA
577203 | 4010337111221 | Wippenset 2f BSF Tastsens.4.55 Klar/Reinweiß | rock.set 2-g in.sp. PB sens.4.55 clear/p.white |  |  | 2023-11-01 | 10.24 | 46 | 2024-11-01 | 10.42 | 46 | 2023-01-02 |  |  | 85389099 | DE | 05 |  | true | 2022-09-21 | 577203.jpg | https://katalog.gira.de/de_DE/datenblatt.html?artikelnr=577203 | System 55 Programmübergreifend | Reinweiß glänzend | EC002253 | Bussystem-Tastwippe | 1 | 35 g | 104 mm | 104 mm | 15 mm | PA
577226 | 4010337111252 | Wippenset 2f BSF Tastsens.4.55 Klar/F Alu | rock.set 2-g in.sp. PB sens.4.55 clear/c.alum. |  |  | 2023-11-01 | 14.34 | 06 | 2024-11-01 | 14.6 | 06 | 2023-01-02 |  |  | 85389099 | DE | 05 |  | true | 2022-09-21 | 577226.jpg | https://katalog.gira.de/de_DE/datenblatt.html?artikelnr=577226 | System 55 Programmübergreifend | Farbe Alu | EC002253 | Bussystem-Tastwippe | 1 | 35 g | 104 mm | 104 mm | 15 mm | PA
577227 | 4010337111238 | Wippenset 2f BSF Tastsens.4.55 Klar/Reinweiß m | rock.set 2-g in.sp. PB sens.4.55 clear/p.white m |  |  | 2023-11-01 | 10.24 | 06 | 2024-11-01 | 10.42 | 06 | 2023-01-02 |  |  | 85389099 | DE | 05 |  | true | 2022-09-21 | 577227.jpg | https://katalog.gira.de/de_DE/datenblatt.html?artikelnr=577227 | System 55 Programmübergreifend | Reinweiß seidenmatt | EC002253 | Bussystem-Tastwippe | 1 | 35 g | 104 mm | 104 mm | 15 mm | PA
577228 | 4010337111245 | Wippenset 2f BSF Tastsens.4.55 Klar/Anthrazit | rock.set 2-g in.sp. PB sens.4.55 clear/anthra. |  |  | 2023-11-01 | 14.34 | 06 | 2024-11-01 | 14.6 | 06 | 2023-01-02 |  |  | 85389099 | DE | 05 |  | true | 2022-09-21 | 577228.jpg | https://katalog.gira.de/de_DE/datenblatt.html?artikelnr=577228 | System 55 Programmübergreifend | Anthrazit | EC002253 | Bussystem-Tastwippe | 1 | 35 g | 104 mm | 104 mm | 15 mm | PA
577301 | 4010337111443 | Wippenset 3f BSF Tastsens.4.55 Klar/Cremeweiß | rock.set 3-g in.sp. PB sens.4.55 clear/cr.white |  |  | 2023-11-01 | 13.31 | 06 | 2024-11-01 | 13.55 | 06 | 2023-01-02 |  |  | 85389099 | DE | 05 |  | true | 2022-09-21 | 577301.jpg | https://katalog.gira.de/de_DE/datenblatt.html?artikelnr=577301 | System 55 Programmübergreifend | Cremeweiß glänzend | EC002253 | Bussystem-Tastwippe | 1 | 35,5 g | 104 mm | 104 mm | 15 mm | PA
577303 | 4010337111450 | Wippenset 3f BSF Tastsens.4.55 Klar/Reinweiß | rock.set 3-g in.sp. PB sens.4.55 clear/p.white |  |  | 2023-11-01 | 13.31 | 46 | 2024-11-01 | 13.55 | 46 | 2023-01-02 |  |  | 85389099 | DE | 05 |  | true | 2022-09-21 | 577303.jpg | https://katalog.gira.de/de_DE/datenblatt.html?artikelnr=577303 | System 55 Programmübergreifend | Reinweiß glänzend | EC002253 | Bussystem-Tastwippe | 1 | 36 g | 104 mm | 104 mm | 15 mm | PA
577326 | 4010337111481 | Wippenset 3f BSF Tastsens.4.55 Klar/F Alu | rock.set 3-g in.sp. PB sens.4.55 clear/c.alum. |  |  | 2023-11-01 | 19.46 | 06 | 2024-11-01 | 19.81 | 06 | 2023-01-02 |  |  | 85389099 | DE | 05 |  | true | 2022-09-21 | 577326.jpg | https://katalog.gira.de/de_DE/datenblatt.html?artikelnr=577326 | System 55 Programmübergreifend | Farbe Alu | EC002253 | Bussystem-Tastwippe | 1 | 35,5 g | 104 mm | 104 mm | 15 mm | PA
577327 | 4010337111467 | Wippenset 3f BSF Tastsens.4.55 Klar/Reinweiß m | rock.set 3-g in.sp. PB sens.4.55 clear/p.white m |  |  | 2023-11-01 | 13.31 | 06 | 2024-11-01 | 13.55 | 06 | 2023-01-02 |  |  | 85389099 | DE | 05 |  | true | 2022-09-21 | 577327.jpg | https://katalog.gira.de/de_DE/datenblatt.html?artikelnr=577327 | System 55 Programmübergreifend | Reinweiß seidenmatt | EC002253 | Bussystem-Tastwippe | 1 | 36 g | 104 mm | 104 mm | 15 mm | PA
577328 | 4010337111474 | Wippenset 3f BSF Tastsens.4.55 Klar/Anthrazit | rock.set 3-g in.sp. PB sens.4.55 clear/anthra. |  |  | 2023-11-01 | 19.46 | 06 | 2024-11-01 | 19.81 | 06 | 2023-01-02 |  |  | 85389099 | DE | 05 |  | true | 2022-09-21 | 577328.jpg | https://katalog.gira.de/de_DE/datenblatt.html?artikelnr=577328 | System 55 Programmübergreifend | Anthrazit | EC002253 | Bussystem-Tastwippe | 1 | 35 g | 104 mm | 104 mm | 15 mm | PA
579000 | 4010337121961 | Beschriftungsbögen Tastsens.4.55 Zubehör | in.sheets PB sens.4.55 Accessories |  |  | 2023-11-01 | 33.79 | 06 | 2024-11-01 | 34.4 | 06 | 2023-01-02 |  |  | 48211010 | DE | 05 |  | false | 2022-12-23 | 579000.jpg | https://katalog.gira.de/de_DE/datenblatt.html?artikelnr=579000 | Non-Design |  | EC000141 | Bezeichnungsmaterial für Installationsschalterprogramme | 1 | 232,2 g | 351 mm | 248 mm | 4 mm | PA
598700 | 4010337014614 | Akku USV Notrufset Zubehör | r-bat. UPS emergency set Accessories |  |  | 2023-11-01 | 83.77 | 34 | 2024-11-01 | 86.62 | 34 |  |  |  | 85076000 | CN |  |  | false | 2020-02-11 | 598700.jpg | https://katalog.gira.de/de_DE/datenblatt.html?artikelnr=598700 | Non-Design |  | EC000357 | Akku | 1 | 78 g | 90 mm | 90 mm | 56 mm | PA
0638005 | 4010337036623 | Abd. Kontrollf. groß Zugschalter/-taster System 55 Schwarz m | cov. ctrl.win.large pull-cord sw./btn System 55 black m |  | Auslauf | 2023-11-01 | 13.34 | 11 | 2024-11-01 | 13.77 | 11 | 2018-11-30 | 2025-10-31 |  | 85389099 | DE | 05 |  | true | 2021-07-09 | 0638005.jpg | https://katalog.gira.de/de_DE/datenblatt.html?artikelnr=0638005 | System 55 Programmübergreifend | Schwarz matt (lackiert) | EC000011 | Abdeckung/Bedienelement für Installationsschalterprogramme | 1 | 30 g | 84 mm | 84 mm | 54 mm | PA
0640600 | 4010337021841 | Abd. Knebel Zeitsch. 15 min System 55 Edelstahl | cov. toggle sw. time sw. 15 min System 55 stainl.steel |  |  | 2023-11-01 | 22.7 | 02 | 2024-11-01 | 23.47 | 02 | 2017-07-03 |  |  | 91149090 | DE | 05 |  | false | 2020-08-20 | 0640600.jpg | https://katalog.gira.de/de_DE/datenblatt.html?artikelnr=0640600 | System 55 Programmübergreifend | Edelstahl | EC000011 | Abdeckung/Bedienelement für Installationsschalterprogramme | 1 | 44 g | 84 mm | 84 mm | 54 mm | PA
0642600 | 4010337021858 | Abd. Knebel Zeitsch. 120 min System 55 Edelstahl | cov. toggle sw. time sw. 120 min System 55 stainl.steel |  |  | 2023-11-01 | 22.7 | 02 | 2024-11-01 | 23.47 | 02 | 2017-07-03 |  |  | 91149090 | DE | 05 |  | false | 2020-08-20 | 0642600.jpg | https://katalog.gira.de/de_DE/datenblatt.html?artikelnr=0642600 | System 55 Programmübergreifend | Edelstahl | EC000011 | Abdeckung/Bedienelement für Installationsschalterprogramme | 1 | 45,1 g | 86 mm | 83 mm | 55 mm | PA
0650005 | 4010337036593 | Abd. Knopf Dimmer/Potentiometer System 55 Schwarz m | cov. knob dim./potentiom. System 55 black m |  |  | 2023-11-01 | 15.3 | 02 | 2024-11-01 | 15.82 | 02 | 2018-10-18 |  |  | 85389099 | DE | 05 |  | true | 2020-01-30 | 0650005.jpg | https://katalog.gira.de/de_DE/datenblatt.html?artikelnr=0650005 | System 55 Programmübergreifend | Schwarz matt (lackiert) | EC000011 | Abdeckung/Bedienelement für Installationsschalterprogramme | 1 | 33 g | 79 mm | 88 mm | 58 mm | PA | 10 | 208 g | 163 mm | 83 mm | 85 mm | PK
0650015 | 4010337081210 | Abd. Knopf Dimmer/Potentiometer System 55 Grau m | cov. knob dim./potentiom. System 55 grey m |  |  | 2023-11-01 | 15.3 | 02 | 2024-11-01 | 15.82 | 02 | 2021-02-04 |  |  | 85389099 | DE | 05 |  | false | 2020-08-20 | 0650015.jpg | https://katalog.gira.de/de_DE/datenblatt.html?artikelnr=0650015 | System 55 Programmübergreifend | Grau matt (lackiert) | EC000011 | Abdeckung/Bedienelement für Installationsschalterprogramme | 1 | 15 g | 79 mm | 88 mm | 58 mm | PA | 10 | 180 g | 162 mm | 81 mm | 83 mm | PK
0650112 | 4010337046462 | Abd. Knopf Dimmer/Potentiometer Flächenschalter Reinweiß | cov. knob dim./potentiom. Gira F100 p.white |  |  | 2023-11-01 | 9.43 | 02 | 2024-11-01 | 9.75 | 02 | 2006-09-20 |  |  | 85389099 | DE | 05 |  | false | 2020-01-30 | 0650112.jpg | https://katalog.gira.de/de_DE/datenblatt.html?artikelnr=0650112 | Flächenschalter | Reinweiß glänzend | EC000011 | Abdeckung/Bedienelement für Installationsschalterprogramme | 1 | 49 g | 88 mm | 79 mm | 58 mm | PA | 5 | 147 g | 84 mm | 83 mm | 76 mm | PK
0650600 | 4010337022329 | Abd. Knopf Dimmer/Potentiometer System 55 Edelstahl | cov. knob dim./potentiom. System 55 stainl.steel |  |  | 2023-11-01 | 21.4 | 02 | 2024-11-01 | 22.13 | 02 | 2017-07-03 |  |  | 85389099 | DE | 05 |  | false | 2020-08-20 | 0650600.jpg | https://katalog.gira.de/de_DE/datenblatt.html?artikelnr=0650600 | System 55 Programmübergreifend | Edelstahl | EC000011 | Abdeckung/Bedienelement für Installationsschalterprogramme | 1 | 56 g | 84 mm | 84 mm | 54 mm | PA
0664005 | 4010337036654 | Abd. Schlüsselschalter/-taster System 55 Schwarz m | cov. key sw./btn System 55 black m |  |  | 2023-11-01 | 17.9 | 02 | 2024-11-01 | 18.51 | 02 | 2018-10-31 |  |  | 85389099 | DE | 05 |  | true | 2020-01-30 | 0664005.jpg | https://katalog.gira.de/de_DE/datenblatt.html?artikelnr=0664005 | System 55 Programmübergreifend | Schwarz matt (lackiert) | EC000011 | Abdeckung/Bedienelement für Installationsschalterprogramme | 1 | 36 g | 83 mm | 83 mm | 53 mm | PA
0664015 | 4010337081234 | Abd. Schlüsselschalter/-taster System 55 Grau m | cov. key sw./btn System 55 grey m |  |  | 2023-11-01 | 17.9 | 02 | 2024-11-01 | 18.51 | 02 | 2021-02-04 |  |  | 85389099 | DE | 05 | 5 | false | 2020-08-20 | 0664015.jpg | https://katalog.gira.de/de_DE/datenblatt.html?artikelnr=0664015 | System 55 Programmübergreifend | Grau matt (lackiert) | EC000011 | Abdeckung/Bedienelement für Installationsschalterprogramme | 1 | 36 g | 83 mm | 83 mm | 53 mm | PA
0664112 | 4010337046608 | Abd. Schlüsselschalter/-taster Flächenschalter Reinweiß | cov. key sw./btn Gira F100 p.white |  |  | 2023-11-01 | 11.98 | 02 | 2024-11-01 | 12.39 | 02 | 2006-09-20 |  |  | 85389099 | DE | 05 |  | false | 2020-01-30 | 0664112.jpg | https://katalog.gira.de/de_DE/datenblatt.html?artikelnr=0664112 | Flächenschalter | Reinweiß glänzend | EC000011 | Abdeckung/Bedienelement für Installationsschalterprogramme | 1 | 42 g | 84 mm | 84 mm | 54 mm | PA
0666005 | 4010337036586 | Abd. Knebel Zeitsch. + Jalousie System 55 Schwarz m | cov. toggle sw. time sw. + blind sw./btn System 55 black m |  |  | 2023-11-01 | 17.85 | 11 | 2024-11-01 | 18.42 | 11 | 2018-11-30 |  |  | 85389099 | DE | 05 |  | true | 2020-01-30 | 0666005.jpg | https://katalog.gira.de/de_DE/datenblatt.html?artikelnr=0666005 | System 55 Programmübergreifend | Schwarz matt (lackiert) | EC000011 | Abdeckung/Bedienelement für Installationsschalterprogramme | 1 | 23 g | 88 mm | 79 mm | 58 mm | PA | 5 | 141,75 g | 102 mm | 96 mm | 96 mm | PK
0666015 | 4010337081401 | Abd. Knebel Zeitsch. + Jalousie System 55 Grau m | cov. toggle sw. time sw. + blind sw./btn System 55 grey m |  |  | 2023-11-01 | 17.85 | 11 | 2024-11-01 | 18.42 | 11 | 2021-02-04 |  |  | 85389099 | DE | 05 |  | false | 2020-08-20 | 0666015.jpg | https://katalog.gira.de/de_DE/datenblatt.html?artikelnr=0666015 | System 55 Programmübergreifend | Grau matt (lackiert) | EC000011 | Abdeckung/Bedienelement für Installationsschalterprogramme | 1 | 19 g | 79 mm | 88 mm | 58 mm | PA | 5 | 440 g | 102 mm | 96 mm | 96 mm | PK
0666112 | 4010337046622 | Abd. Knebel Zeitsch. + Jalousie Flächenschalter Reinweiß | cov. toggle sw. time sw. + blind sw./btn Gira F100 p.white |  |  | 2023-11-01 | 11.44 | 01 | 2024-11-01 | 11.81 | 01 | 2006-09-20 |  |  | 85389099 | DE | 05 |  | true | 2020-01-30 | 0666112.jpg | https://katalog.gira.de/de_DE/datenblatt.html?artikelnr=0666112 | Flächenschalter | Reinweiß glänzend | EC000011 | Abdeckung/Bedienelement für Installationsschalterprogramme | 1 | 44 g | 83 mm | 83 mm | 53 mm | PA
0666600 | 4010337021810 | Abd. Knebel Jalousie System 55 Edelstahl | cov. toggle sw. blind sw./btn System 55 stainl.steel |  |  | 2023-11-01 | 24.65 | 11 | 2024-11-01 | 25.44 | 11 | 2017-07-03 |  |  | 85389099 | DE | 05 |  | false | 2020-08-20 | 0666600.jpg | https://katalog.gira.de/de_DE/datenblatt.html?artikelnr=0666600 | System 55 Programmübergreifend | Edelstahl | EC000011 | Abdeckung/Bedienelement für Installationsschalterprogramme | 1 | 45 g | 84 mm | 84 mm | 54 mm | PA
0669005 | 4010337036579 | Abd. Knebel 3-Stufen 0/1/2/3 System 55 Schwarz m | cov. toggle sw. 3-stage 0/1/2/3 System 55 black m |  |  | 2023-11-01 | 18.48 | 11 | 2024-11-01 | 19.07 | 11 | 2018-11-30 |  |  | 85389099 | DE | 05 |  | true | 2020-01-30 | 0669005.jpg | https://katalog.gira.de/de_DE/datenblatt.html?artikelnr=0669005 | System 55 Programmübergreifend | Schwarz matt (lackiert) | EC000011 | Abdeckung/Bedienelement für Installationsschalterprogramme | 1 | 37 g | 84 mm | 84 mm | 54 mm | PA
0669112 | 4010337046653 | Abd. Knebel 3-Stufen 0/1/2/3 Flächenschalter Reinweiß | cov. toggle sw. 3-stage 0/1/2/3 Gira F100 p.white |  |  | 2023-11-01 | 10.39 | 02 | 2024-11-01 | 10.74 | 02 | 2006-09-20 |  |  | 85389099 | DE | 05 |  | true | 2020-01-30 | 0669112.jpg | https://katalog.gira.de/de_DE/datenblatt.html?artikelnr=0669112 | Flächenschalter | Reinweiß glänzend | EC000011 | Abdeckung/Bedienelement für Installationsschalterprogramme | 1 | 42 g | 83 mm | 83 mm | 53 mm | PA
0682005 | 4010337036937 | Haube steckb. Adapterrahmen System 55 Schwarz m | plug-in cov.cap adapter fr. System 55 black m |  |  | 2023-11-01 | 27.92 | 11 | 2024-11-01 | 28.81 | 11 | 2018-11-30 |  |  | 85389099 | DE | 05 |  | true | 2021-01-19 | 0682005.jpg | https://katalog.gira.de/de_DE/datenblatt.html?artikelnr=0682005 | System 55 Programmübergreifend | Schwarz matt (lackiert) | EC000018 | Einsatz/Abdeckung für Kommunikationstechnik | 1 | 52 g | 84 mm | 84 mm | 76 mm | PA
0682015 | 4010337081784 | Haube steckb. Adapterrahmen System 55 Grau m | plug-in cov.cap adapter fr. System 55 grey m |  |  | 2023-11-01 | 27.92 | 11 | 2024-11-01 | 28.81 | 11 | 2021-02-04 |  |  | 85389099 | DE | 05 |  | true | 2021-01-19 | 0682015.jpg | https://katalog.gira.de/de_DE/datenblatt.html?artikelnr=0682015 | System 55 Programmübergreifend | Grau matt (lackiert) | EC000018 | Einsatz/Abdeckung für Kommunikationstechnik | 1 | 52,5 g | 83 mm | 83 mm | 75 mm | PA
0780112 | 4010337047599 | 2f-SCHUKO-Steckd. + Rahmen Flächenschalter Reinweiß | 2-g SCHUKO sock. + fr. Gira F100 p.white |  |  | 2023-11-01 | 18.54 | 01 | 2024-11-01 | 19.13 | 01 | 2006-09-20 |  |  | 85366990 | DE | 05 | 5 | true | 2020-08-20 | 0780112.jpg | https://katalog.gira.de/de_DE/datenblatt.html?artikelnr=0780112 | Flächenschalter | Reinweiß glänzend | EC000125 | Socket outlet 8¦ EC000125 | 1 | 178,5 g | 103 mm | 97 mm | 96 mm | PA
0783005 | 4010337037507 | 2f-SCHUKO-Steckd. SP + Vollpl. System 55 Schwarz m | 2-g SCHUKO sock. SP + cov.unit System 55 black m |  |  | 2023-11-01 | 27.74 | 11 | 2024-11-01 | 28.63 | 11 | 2018-11-16 |  |  | 85366990 | DE | 05 | 5 | true | 2020-01-30 | 0783005.jpg | https://katalog.gira.de/de_DE/datenblatt.html?artikelnr=0783005 | System 55 Programmübergreifend | Schwarz matt (lackiert) | EC000125 | Socket outlet 8¦ EC000125 | 1 | 162,75 g | 102 mm | 96 mm | 96 mm | PA
0783015 | 4010337081876 | 2f-SCHUKO-Steckd. SP + Vollpl. System 55 Grau m | 2-g SCHUKO sock. SP + cov.unit System 55 grey m |  |  | 2023-11-01 | 27.74 | 11 | 2024-11-01 | 28.63 | 11 | 2021-02-04 |  |  | 85366990 | DE | 05 | 5 | true | 2020-08-20 | 0783015.jpg | https://katalog.gira.de/de_DE/datenblatt.html?artikelnr=0783015 | System 55 Programmübergreifend | Grau matt (lackiert) | EC000125 | Socket outlet 8¦ EC000125 | 1 | 159 g | 102 mm | 96 mm | 96 mm | PA | 10 | 1.786 g | 510 mm | 200 mm | 115 mm | CT
0783112 | 4010337047612 | 2f-SCHUKO-Steckd. SP + Rahmen Flächenschalter Reinweiß | 2-g SCHUKO sock. SP + fr. Gira F100 p.white |  |  | 2023-11-01 | 24.25 | 01 | 2024-11-01 | 25.03 | 01 | 2006-09-20 |  |  | 85366990 | DE | 05 | 5 | true | 2020-08-20 | 0783112.jpg | https://katalog.gira.de/de_DE/datenblatt.html?artikelnr=0783112 | Flächenschalter | Reinweiß glänzend | EC000125 | Socket outlet 8¦ EC000125 | 1 | 176 g | 102 mm | 96 mm | 96 mm | PA
810603 | 4010337031659 | Zub. Hotel-Card System 55 Reinweiß | accs. hotel-card System 55 p.white |  |  | 2023-11-01 | 26.62 | 01 | 2024-11-01 | 27.47 | 01 | 2012-01-12 |  |  | 85389099 | DE | 05 |  | true | 2020-02-11 | 810603.jpg | https://katalog.gira.de/de_DE/datenblatt.html?artikelnr=810603 | System 55 Programmübergreifend | Reinweiß glänzend | EC002649 | Zubehör/Ersatzteile für Installationsschalterprogramme | 1 | 64 g | 83 mm | 83 mm | 53 mm | PA
810626 | 4010337031666 | Zub. Hotel-Card System 55 F Alu | accs. hotel-card System 55 c.alum. |  |  | 2023-11-01 | 31.29 | 11 | 2024-11-01 | 32.29 | 11 | 2012-01-12 |  |  | 85389099 | DE | 05 |  | true | 2020-02-11 | 810626.jpg | https://katalog.gira.de/de_DE/datenblatt.html?artikelnr=810626 | System 55 Programmübergreifend | Farbe Alu | EC002649 | Zubehör/Ersatzteile für Installationsschalterprogramme | 1 | 42 g | 83 mm | 83 mm | 53 mm | PA
810628 | 4010337031673 | Zub. Hotel-Card System 55 Anthrazit | accs. hotel-card System 55 anthracite |  |  | 2023-11-01 | 28.17 | 11 | 2024-11-01 | 29.07 | 11 | 2012-01-12 |  |  | 85389099 | DE | 05 |  | true | 2020-02-11 | 810628.jpg | https://katalog.gira.de/de_DE/datenblatt.html?artikelnr=810628 | System 55 Programmübergreifend | Anthrazit | EC002649 | Zubehör/Ersatzteile für Installationsschalterprogramme | 1 | 58,6 g | 83 mm | 83 mm | 53 mm | PA
810803 | 4010337031697 | Blindabd. o.Tragring System 55 Reinweiß | blank cov.pl. w/o sup.ring System 55 p.white |  |  | 2023-11-01 | 6.58 | 01 | 2024-11-01 | 6.79 | 01 | 2012-01-12 |  |  | 85389099 | DE | 05 |  | false | 2020-02-11 | 810803.jpg | https://katalog.gira.de/de_DE/datenblatt.html?artikelnr=810803 | System 55 Programmübergreifend | Reinweiß glänzend | EC000018 | Einsatz/Abdeckung für Kommunikationstechnik | 1 | 28 g | 83 mm | 83 mm | 53 mm | PA
810826 | 4010337032472 | Blindabd. o.Tragring System 55 F Alu | blank cov.pl. w/o sup.ring System 55 c.alum. |  |  | 2023-11-01 | 12.14 | 11 | 2024-11-01 | 12.53 | 11 | 2017-01-02 |  |  | 85389099 | DE | 05 |  | false | 2020-02-11 | 810826.jpg | https://katalog.gira.de/de_DE/datenblatt.html?artikelnr=810826 | System 55 Programmübergreifend | Farbe Alu | EC000018 | Einsatz/Abdeckung für Kommunikationstechnik | 1 | 16 g | 79 mm | 88 mm | 58 mm | PA | 20 | 398 g | 258 mm | 158 mm | 76 mm | PK
810827 | 4010337032489 | Blindabd. o.Tragring System 55 Reinweiß m | blank cov.pl. w/o sup.ring System 55 p.white m |  |  | 2023-11-01 | 6.58 | 01 | 2024-11-01 | 6.79 | 01 | 2017-01-02 |  |  | 85389099 | DE | 05 |  | false | 2020-02-11 | 810827.jpg | https://katalog.gira.de/de_DE/datenblatt.html?artikelnr=810827 | System 55 Programmübergreifend | Reinweiß seidenmatt | EC000018 | Einsatz/Abdeckung für Kommunikationstechnik | 1 | 15 g | 79 mm | 88 mm | 58 mm | PA | 20 | 395 g | 258 mm | 158 mm | 76 mm | PK
810828 | 4010337032496 | Blindabd. o.Tragring System 55 Anthrazit | blank cov.pl. w/o sup.ring System 55 anthracite |  |  | 2023-11-01 | 8.48 | 11 | 2024-11-01 | 8.75 | 11 | 2017-01-02 |  |  | 85389099 | DE | 05 |  | true | 2020-02-11 | 810828.jpg | https://katalog.gira.de/de_DE/datenblatt.html?artikelnr=810828 | System 55 Programmübergreifend | Anthrazit | EC000018 | Einsatz/Abdeckung für Kommunikationstechnik | 1 | 15 g | 79 mm | 88 mm | 58 mm | PA | 20 | 398 g | 258 mm | 158 mm | 76 mm | PK
810903 | 4010337031703 | Abd. Potenzialausgleich-Dose System 55 Reinweiß | cov. equipot.bond.sock. System 55 p.white |  |  | 2023-11-01 | 6.27 | 01 | 2024-11-01 | 6.47 | 01 | 2012-01-12 |  |  | 85389099 | DE | 05 |  | false | 2021-01-26 | 810903.jpg | https://katalog.gira.de/de_DE/datenblatt.html?artikelnr=810903 | System 55 Programmübergreifend | Reinweiß glänzend | EC002649 | Zubehör/Ersatzteile für Installationsschalterprogramme | 1 | 30 g | 83 mm | 83 mm | 53 mm | PA
811200 | 4010337036012 | Set Zentrierhilfen 10 Stck. Abdeckrahmen Zubehör | set centering aid 10 pcs. Cov.fr. Accessories |  |  | 2023-11-01 | 31.76 | 01 | 2024-11-01 | 32.78 | 01 | 2018-08-01 |  |  | 90178090 | DE | 05 |  | false | 2020-09-22 | 811200.jpg | https://katalog.gira.de/de_DE/datenblatt.html?artikelnr=811200 | Non-Design |  | EC002649 | Zubehör/Ersatzteile für Installationsschalterprogramme | 1 | 24 g | 83 mm | 83 mm | 53 mm | PA
814026 | 4010337031598 | Standfuß E-Säule 491 - 769 mm Gira Energiesäule F Alu | base foot en.prof. 491 - 769 mm Gira energy profile c.alum. |  |  | 2023-11-01 | 106.41 | 17 | 2024-11-01 | 109.82 | 17 | 2012-01-12 |  |  | 94054139 | DE | 05 |  | false | 2020-09-22 | 814026.jpg | https://katalog.gira.de/de_DE/datenblatt.html?artikelnr=814026 | Energiesäule / Lichtsäule | Farbe Alu | EC000502 | Licht-/Energiesäule | 1 | 524 g | 230 mm | 160 mm | 50 mm | PA
814028 | 4010337031581 | Standfuß E-Säule 491 - 769 mm Gira Energiesäule Anthrazit | base foot en.prof. 491 - 769 mm Gira energy profile anthracite |  |  | 2023-11-01 | 95.48 | 17 | 2024-11-01 | 98.54 | 17 | 2012-01-12 |  |  | 94054139 | DE | 05 |  | false | 2020-09-22 | 814028.jpg | https://katalog.gira.de/de_DE/datenblatt.html?artikelnr=814028 | Energiesäule / Lichtsäule | Anthrazit | EC000502 | Licht-/Energiesäule | 1 | 526 g | 230 mm | 160 mm | 50 mm | PA
814126 | 4010337031611 | Standfuß E-Säule 1400 - 1600 mm Gira Energiesäule F Alu | base foot en.prof. 1400 - 1600 mm Gira energy profile c.alum. |  |  | 2023-11-01 | 395.99 | 17 | 2024-11-01 | 408.66 | 17 | 2012-01-12 |  |  | 94054139 | DE | 06 |  | false | 2020-09-22 | 814126.jpg | https://katalog.gira.de/de_DE/datenblatt.html?artikelnr=814126 | Energiesäule / Lichtsäule | Farbe Alu | EC000502 | Licht-/Energiesäule | 1 | 3.510 g | 301 mm | 175 mm | 115 mm | PA
814128 | 4010337031604 | Standfuß E-Säule 1400 - 1600 mm Gira Energiesäule Anthrazit | base foot en.prof. 1400 - 1600 mm Gira energy profile anthracite |  |  | 2023-11-01 | 383.47 | 17 | 2024-11-01 | 395.74 | 17 | 2012-01-12 |  |  | 94054139 | DE | 06 |  | false | 2020-09-22 | 814128.jpg | https://katalog.gira.de/de_DE/datenblatt.html?artikelnr=814128 | Energiesäule / Lichtsäule | Anthrazit | EC000502 | Licht-/Energiesäule | 1 | 3.528 g | 305 mm | 175 mm | 125 mm | PA
814226 | 4010337031635 | Säulendeckel Gira Energiesäule F Alu | prof.cov. Gira energy profile c.alum. |  |  | 2023-11-01 | 50.08 | 17 | 2024-11-01 | 51.68 | 17 | 2012-01-12 |  |  | 94054139 | DE | 05 |  | false | 2020-09-22 | 814226.jpg | https://katalog.gira.de/de_DE/datenblatt.html?artikelnr=814226 | Energiesäule / Lichtsäule | Farbe Alu | EC000502 | Licht-/Energiesäule | 1 | 94 g | 148 mm | 83 mm | 14 mm | PA
814228 | 4010337031628 | Säulendeckel Gira Energiesäule Anthrazit | prof.cov. Gira energy profile anthracite |  |  | 2023-11-01 | 37.57 | 17 | 2024-11-01 | 38.77 | 17 | 2012-01-12 |  |  | 94054139 | DE | 05 |  | false | 2020-09-22 | 814228.jpg | https://katalog.gira.de/de_DE/datenblatt.html?artikelnr=814228 | Energiesäule / Lichtsäule | Anthrazit | EC000502 | Licht-/Energiesäule | 1 | 109 g | 148 mm | 83 mm | 14 mm | PA
817000 | 4010337031680 | BSF Hotel-Card Zubehör | in.sp. hotel-card Accessories |  |  | 2023-11-01 | 6.42 | 01 | 2024-11-01 | 6.63 | 01 | 2012-01-12 |  |  | 85389099 | DE | 05 |  | true | 2020-02-11 | 817000.jpg | https://katalog.gira.de/de_DE/datenblatt.html?artikelnr=817000 | Non-Design |  | EC002649 | Zubehör/Ersatzteile für Installationsschalterprogramme | 1 | 18 g | 83 mm | 83 mm | 53 mm | PA
818000 | 4010337031758 | Set Zylinderschrauben 50 Stck. WG AP | set cyl.screws 50 pcs. WP SM |  |  | 2023-11-01 | 7.84 | 24 | 2024-11-01 | 8.09 | 24 | 2012-01-12 |  |  | 73181535 | DE | 05 |  | false | 2020-02-11 | 818000.jpg | https://katalog.gira.de/de_DE/datenblatt.html?artikelnr=818000 | Non-Design |  | EC002649 | Zubehör/Ersatzteile für Installationsschalterprogramme | 1 | 81 g | 83 mm | 83 mm | 76 mm | PA
818100 | 4010337031765 | Set Linsenkopfschrauben 50 Stck. WG AP | set lens head screws 50 pcs. WP SM |  |  | 2023-11-01 | 15.64 | 14 | 2024-11-01 | 16.14 | 14 | 2012-01-12 |  |  | 73181535 | DE | 05 |  | false | 2020-02-11 | 818100.jpg | https://katalog.gira.de/de_DE/datenblatt.html?artikelnr=818100 | Non-Design |  | EC002649 | Zubehör/Ersatzteile für Installationsschalterprogramme | 1 | 96 g | 83 mm | 83 mm | 53 mm | PA
818200 | 4010337031772 | Schraubenset Koaxial-Steckd. 30x 2 Stck. System 55 | screw set coax.antenna sock. 30x 2 pcs. System 55 |  |  | 2023-11-01 | 18.77 | 01 | 2024-11-01 | 19.37 | 01 | 2012-01-12 |  |  | 73181535 | DE | 05 |  | false | 2020-02-11 | 818200.jpg | https://katalog.gira.de/de_DE/datenblatt.html?artikelnr=818200 | Non-Design |  | EC002649 | Zubehör/Ersatzteile für Installationsschalterprogramme | 1 | 77 g | 102 mm | 96 mm | 96 mm | PA
818300 | 4010337031727 | Set Symbolscheiben Knebel Zubehör | set sym.pl. toggle sw. Accessories |  |  | 2023-11-01 | 9.42 | 01 | 2024-11-01 | 9.72 | 01 | 2012-01-12 |  |  | 85389099 | DE | 05 |  | true | 2020-02-11 | 818300.jpg | https://katalog.gira.de/de_DE/datenblatt.html?artikelnr=818300 | Non-Design |  | EC002649 | Zubehör/Ersatzteile für Installationsschalterprogramme | 1 | 29 g | 83 mm | 83 mm | 53 mm | PA
818400 | 4010337031734 | Set BSF (50 Stck.) Standard 55 | kit in.sp. (50 pcs.) Standard 55 |  |  | 2023-11-01 | 90.78 | 01 | 2024-11-01 | 93.68 | 01 | 2017-02-01 |  |  | 85389099 | DE | 05 |  | false | 2020-02-11 | 818400.jpg | https://katalog.gira.de/de_DE/datenblatt.html?artikelnr=818400 | Non-Design |  | EC002649 | Zubehör/Ersatzteile für Installationsschalterprogramme | 1 | 106 g | 102 mm | 96 mm | 96 mm | PA
820102 | 4010337073086 | Abd. + Deckel Beweg.m. Cube Zubehör Weiß | cov. + cap mot.det.Cube Accessories white |  |  | 2023-11-01 | 20.37 | 08 | 2024-11-01 | 21.06 | 08 | 2020-03-13 |  |  | 85389099 | DE | 05 |  | false | 2020-02-11 | 820102.jpg | https://katalog.gira.de/de_DE/datenblatt.html?artikelnr=820102 | Non-Design |  | EC001580 | Zubehör/Ersatzteile für Bewegungsmelder | 1 | 80 g | 102 mm | 96 mm | 96 mm | PA
820110 | 4010337073093 | Abd. + Deckel Beweg.m. Cube Zubehör Anthrazit | cov. + cap mot.det.Cube Accessories anthracite |  |  | 2023-11-01 | 27.86 | 08 | 2024-11-01 | 28.81 | 08 | 2020-03-13 |  |  | 85389099 | DE | 05 |  | false | 2020-02-11 | 820110.jpg | https://katalog.gira.de/de_DE/datenblatt.html?artikelnr=820110 | Non-Design |  | EC001580 | Zubehör/Ersatzteile für Bewegungsmelder | 1 | 80 g | 102 mm | 96 mm | 96 mm | PA
820802 | 4010337073079 | Linse Beweg.m. Cube Zubehör | lens mot.det.Cube Accessories |  |  | 2023-11-01 | 18.03 | 08 | 2024-11-01 | 18.64 | 08 | 2014-04-01 |  |  | 85389099 | DE | 05 |  | false | 2021-01-26 | 820802.jpg | https://katalog.gira.de/de_DE/datenblatt.html?artikelnr=820802 | Non-Design |  | EC001580 | Zubehör/Ersatzteile für Bewegungsmelder | 1 | 34 g | 83 mm | 53 mm | 53 mm | PA
820902 | 4010337073062 | Abdeckblende Beweg.m. Cube Zubehör | cov.pnl mot.det.Cube Accessories |  |  | 2023-11-01 | 8.95 | 08 | 2024-11-01 | 9.25 | 08 | 2020-03-13 |  |  | 85389099 | DE | 05 |  | false | 2021-01-26 | 820902.jpg | https://katalog.gira.de/de_DE/datenblatt.html?artikelnr=820902 | Non-Design |  | EC001580 | Zubehör/Ersatzteile für Bewegungsmelder | 1 | 29 g | 83 mm | 83 mm | 53 mm | PA
821300 | 4010337031888 | Set LED-Leuchte Zubehör | kit LED light Accessories |  |  | 2023-11-01 | 37.46 | 02 | 2024-11-01 | 38.73 | 02 | 2017-01-02 |  |  | 85312020 | DE | 05 |  | false | 2020-09-22 | 821300.jpg | https://katalog.gira.de/de_DE/datenblatt.html?artikelnr=821300 | Non-Design |  | EC000199 | Beleuchtungseinsatz für Installationsschalterprogramme | 1 | 36 g | 83 mm | 83 mm | 53 mm | PA
821503 | 4010337031932 | Set Stellräder RTR 5 Stck. System 55 Reinweiß | set adjust.dials RTC 5 pcs. System 55 p.white |  |  | 2023-11-01 | 31.7 | 02 | 2024-11-01 | 32.78 | 02 | 2017-01-02 |  |  | 90329000 | DE | 09 |  | false | 2020-02-11 | 821503.jpg | https://katalog.gira.de/de_DE/datenblatt.html?artikelnr=821503 | System 55 Programmübergreifend | Reinweiß glänzend | EC002649 | Zubehör/Ersatzteile für Installationsschalterprogramme | 1 | 25 g | 83 mm | 83 mm | 53 mm | PA
821603 | 4010337031949 | Set Schrauben RTR System 55 Reinweiß | set screws RTC System 55 p.white |  |  | 2023-11-01 | 7.42 | 02 | 2024-11-01 | 7.67 | 02 | 2017-01-02 |  |  | 90329000 | TW |  |  | false | 2020-02-11 | 821603.jpg | https://katalog.gira.de/de_DE/datenblatt.html?artikelnr=821603 | System 55 Programmübergreifend | Reinweiß glänzend | EC002649 | Zubehör/Ersatzteile für Installationsschalterprogramme | 1 | 22 g | 83 mm | 83 mm | 53 mm | PA
823103 | 4010337031956 | Montageset EnOcean Funk/BT Wandsender 1f System 55 Reinweiß | mount.kit EnOcean WL/BT wall transm. 1-g System 55 p.white |  |  | 2023-11-01 | 61.48 | 02 | 2024-11-01 | 63.57 | 02 | 2017-01-02 |  |  | 85299096 | DE | 05 | 5 | false | 2020-02-11 | 823103.jpg | https://katalog.gira.de/de_DE/datenblatt.html?artikelnr=823103 | System 55 Programmübergreifend | Reinweiß glänzend | EC002649 | Zubehör/Ersatzteile für Installationsschalterprogramme | 1 | 54 g | 100 mm | 100 mm | 46 mm | PA
823127 | 4010337031970 | Montageset EnOcean Funk/BT Wandsender 1f System 55 Reinweiß m | mount.kit EnOcean WL/BT wall transm. 1-g System 55 p.white m |  |  | 2023-11-01 | 61.43 | 02 | 2024-11-01 | 63.52 | 02 | 2017-01-02 |  |  | 85299096 | DE | 05 | 5 | false | 2020-02-11 | 823127.jpg | https://katalog.gira.de/de_DE/datenblatt.html?artikelnr=823127 | System 55 Programmübergreifend | Reinweiß seidenmatt | EC002649 | Zubehör/Ersatzteile für Installationsschalterprogramme | 1 | 59 g | 100 mm | 100 mm | 46 mm | PA
823203 | 4010337031963 | Montageset EnOcean Funk Wandsender 2f System 55 Reinweiß | mount.kit EnOcean WL wall transm.2-g System 55 p.white |  |  | 2023-11-01 | 64.35 | 02 | 2024-11-01 | 66.54 | 02 | 2017-01-02 |  |  | 85299096 | DE | 05 | 5 | false | 2020-02-11 | 823203.jpg | https://katalog.gira.de/de_DE/datenblatt.html?artikelnr=823203 | System 55 Programmübergreifend | Reinweiß glänzend | EC002649 | Zubehör/Ersatzteile für Installationsschalterprogramme | 1 | 55 g | 100 mm | 100 mm | 46 mm | PA
823226 | 4010337031994 | Montageset EnOcean Funk Wandsender 2f System 55 F Alu | mount.kit EnOcean WL wall transm.2-g System 55 c.alum. |  |  | 2023-11-01 | 68.11 | 02 | 2024-11-01 | 70.43 | 02 | 2017-01-02 |  |  | 85299096 | DE | 05 | 5 | false | 2020-02-11 | 823226.jpg | https://katalog.gira.de/de_DE/datenblatt.html?artikelnr=823226 | System 55 Programmübergreifend | Farbe Alu | EC002649 | Zubehör/Ersatzteile für Installationsschalterprogramme | 1 | 59 g | 100 mm | 100 mm | 46 mm | PA
823227 | 4010337031987 | Montageset EnOcean Funk Wandsender 2f System 55 Reinweiß m | mount.kit EnOcean WL wall transm.2-g System 55 p.white m |  |  | 2023-11-01 | 64.35 | 02 | 2024-11-01 | 66.54 | 02 | 2017-01-02 |  |  | 85299096 | DE | 05 | 5 | false | 2020-02-11 | 823227.jpg | https://katalog.gira.de/de_DE/datenblatt.html?artikelnr=823227 | System 55 Programmübergreifend | Reinweiß seidenmatt | EC002649 | Zubehör/Ersatzteile für Installationsschalterprogramme | 1 | 55 g | 100 mm | 100 mm | 46 mm | PA
823228 | 4010337032014 | Montageset EnOcean Funk Wandsender 2f System 55 Anthrazit | mount.kit EnOcean WL wall transm.2-g System 55 anthracite |  |  | 2023-11-01 | 66 | 02 | 2024-11-01 | 68.24 | 02 | 2017-01-02 |  |  | 85299096 | DE | 05 | 5 | true | 2020-02-11 | 823228.jpg | https://katalog.gira.de/de_DE/datenblatt.html?artikelnr=823228 | System 55 Programmübergreifend | Anthrazit | EC002649 | Zubehör/Ersatzteile für Installationsschalterprogramme | 1 | 59 g | 100 mm | 100 mm | 46 mm | PA
824000 | 4010337031840 | Set 5 St. Aufsteckblenden Beweg.m.aufs. Zubehör | set 5 pcs. clip-on panels mot.det.top Accessories |  |  | 2023-11-01 | 21.6 | 02 | 2024-11-01 | 22.33 | 02 | 2017-01-02 |  |  | 85389099 | DE | 05 |  | true | 2020-02-11 | 824000.jpg | https://katalog.gira.de/de_DE/datenblatt.html?artikelnr=824000 | Non-Design |  | EC002649 | Zubehör/Ersatzteile für Installationsschalterprogramme | 1 | 23 g | 83 mm | 83 mm | 53 mm | PA
824402 | 4010337100140 | Deckel Ltg.einf. Beweg.m. Cube Wächter Weiß | cap cab.entry mot.det.Cube Security light white |  |  | 2023-11-01 | 16.45 | 08 | 2024-11-01 | 17.01 | 08 | 2014-04-01 |  |  | 85389099 | DE | 05 |  | false | 2020-09-22 | 824402.jpg | https://katalog.gira.de/de_DE/datenblatt.html?artikelnr=824402 | Non-Design |  | EC001580 | Zubehör/Ersatzteile für Bewegungsmelder | 1 | 35,5 g | 100 mm | 100 mm | 46 mm | PA
824410 | 4010337100317 | Deckel Ltg.einf. Beweg.m. Cube Wächter Anthrazit | cap cab.entry mot.det.Cube Security light anthracite |  |  | 2023-11-01 | 20.2 | 08 | 2024-11-01 | 20.89 | 08 | 2014-04-01 |  |  | 85389099 | DE | 05 |  | false | 2020-09-22 | 824410.jpg | https://katalog.gira.de/de_DE/datenblatt.html?artikelnr=824410 | Non-Design |  | EC001580 | Zubehör/Ersatzteile für Bewegungsmelder | 1 | 34,5 g | 100 mm | 100 mm | 46 mm | PA
825800 | 4010337031901 | Windgeber Windsensor Zubehör | wind transm. wind sens. Accessories |  |  | 2023-11-01 | 240.45 | 06 | 2024-11-01 | 244.78 | 06 | 2017-01-02 |  |  | 90158020 | DE | 03 | 5 | false | 2021-01-26 | 825800.jpg | https://katalog.gira.de/de_DE/datenblatt.html?artikelnr=825800 | Non-Design |  | EC002649 | Zubehör/Ersatzteile für Installationsschalterprogramme | 1 | 370 g | 180 mm | 130 mm | 122 mm | PA
825900 | 4010337031918 | Auswerteeinh. Windsensor Zubehör | eval.unit wind sens. Accessories |  |  | 2023-11-01 | 221.86 | 06 | 2024-11-01 | 225.85 | 06 | 2017-01-02 |  |  | 90158020 | DE | 05 | 5 | false | 2020-02-11 | 825900.jpg | https://katalog.gira.de/de_DE/datenblatt.html?artikelnr=825900 | Non-Design |  | EC002649 | Zubehör/Ersatzteile für Installationsschalterprogramme | 1 | 224 g | 114 mm | 100 mm | 45 mm | PA
826000 | 4010337031895 | Klemmstück Eins. Dockingstation Zubehör | clamp piece ins.dock.st. Accessories |  |  | 2023-11-01 | 4.21 | 03 | 2024-11-01 | 4.35 | 03 | 2017-01-02 |  |  | 85389099 | DE | 05 |  | false | 2020-02-11 | 826000.jpg | https://katalog.gira.de/de_DE/datenblatt.html?artikelnr=826000 | Non-Design |  | EC002649 | Zubehör/Ersatzteile für Installationsschalterprogramme | 1 | 21 g | 83 mm | 83 mm | 53 mm | PA
830200 | 4010337031550 | Passschrauben 20 Stck. Tastsens.3 KNX Zubehör | fitting bolts 20 pcs. PB sens. 3 KNX Accessories |  |  | 2023-11-01 | 14.88 | 06 | 2024-11-01 | 15.15 | 06 | 2017-01-02 |  |  | 73182300 | DE | 05 |  | false | 2020-02-11 | 830200.jpg | https://katalog.gira.de/de_DE/datenblatt.html?artikelnr=830200 | Non-Design |  | EC002649 | Zubehör/Ersatzteile für Installationsschalterprogramme | 1 | 32 g | 83 mm | 83 mm | 53 mm | PA
830501 | 4010337031536 | Stellrad Stetigregler KNX System 55 Cremeweiß | adjust.dial contin.cont. KNX System 55 cr.white |  |  | 2023-11-01 | 6.93 | 06 | 2024-11-01 | 7.05 | 06 | 2017-01-02 |  |  | 90329000 | DE | 05 |  | false | 2020-02-11 | 830501.jpg | https://katalog.gira.de/de_DE/datenblatt.html?artikelnr=830501 | System 55 Programmübergreifend | Cremeweiß glänzend | EC002649 | Zubehör/Ersatzteile für Installationsschalterprogramme | 1 | 19 g | 83 mm | 83 mm | 53 mm | PA
830503 | 4010337031529 | Stellrad Stetigregler KNX System 55 Reinweiß | adjust.dial contin.cont. KNX System 55 p.white |  |  | 2023-11-01 | 6.93 | 06 | 2024-11-01 | 7.05 | 06 | 2017-01-02 |  |  | 90329000 | DE | 05 |  | false | 2020-02-11 | 830503.jpg | https://katalog.gira.de/de_DE/datenblatt.html?artikelnr=830503 | System 55 Programmübergreifend | Reinweiß glänzend | EC002649 | Zubehör/Ersatzteile für Installationsschalterprogramme | 1 | 18 g | 83 mm | 83 mm | 53 mm | PA
830527 | 4010337031512 | Stellrad Stetigregler KNX System 55 Reinweiß m | adjust.dial contin.cont. KNX System 55 p.white m |  |  | 2023-11-01 | 6.93 | 06 | 2024-11-01 | 7.05 | 06 | 2017-01-02 |  |  | 90329000 | DE | 05 |  | false | 2020-02-11 | 830527.jpg | https://katalog.gira.de/de_DE/datenblatt.html?artikelnr=830527 | System 55 Programmübergreifend | Reinweiß seidenmatt | EC002649 | Zubehör/Ersatzteile für Installationsschalterprogramme | 1 | 19 g | 83 mm | 83 mm | 53 mm | PA
830528 | 4010337031505 | Stellrad Stetigregler KNX System 55 Schwarz m | adjust.dial contin.cont. KNX System 55 black m |  |  | 2023-11-01 | 8.18 | 06 | 2024-11-01 | 8.33 | 06 | 2017-01-02 |  |  | 90329000 | DE | 05 |  | false | 2020-02-11 | 830528.jpg | https://katalog.gira.de/de_DE/datenblatt.html?artikelnr=830528 | System 55 Programmübergreifend | Schwarzglasoptik | EC002649 | Zubehör/Ersatzteile für Installationsschalterprogramme | 1 | 19 g | 83 mm | 83 mm | 53 mm | PA
830700 | 4010337031543 | Designrg Präsenzm. + Helligkeitsr. Mini Zubehör | des.r. pres.detec. + brightn.cont.Mini Accessories |  |  | 2023-11-01 | 4.96 | 06 | 2024-11-01 | 5.05 | 06 | 2017-01-02 |  |  | 85389099 | DE | 05 |  | false | 2020-02-11 | 830700.jpg | https://katalog.gira.de/de_DE/datenblatt.html?artikelnr=830700 | Non-Design |  | EC002649 | Zubehör/Ersatzteile für Installationsschalterprogramme | 1 | 19 g | 83 mm | 83 mm | 53 mm | PA
831300 | 4010337123170 | Set Phasenschiene 1-p Sch./Jal.akt.16/8f Zubehör | set phase busbar 1-p sw./bl.act. 16/8-g Accessories |  |  | 2023-11-01 | 25 | 26 | 2024-11-01 | 25 | 26 | 2024-06-01 |  |  | 85366990 | DE | 05 | 5 | false | 2023-10-20 | 831300.png | https://katalog.gira.de/de_DE/datenblatt.html?artikelnr=831300 | Non-Design |  | EC001097 | Bussystem-Schaltaktor | 1 | 87 g | 249 mm | 105 mm | 16 mm | PA
831400 | 4010337123187 | Set Phasenschiene 1-p Sch./Jal.akt.24/12f Zubehör | set phase busbar 1-p sw./bl.act. 24/12-g Accessories |  |  | 2023-11-01 | 35 | 26 | 2024-11-01 | 35 | 26 | 2024-06-01 |  |  | 85366990 | DE | 05 | 5 | false | 2023-10-20 | 831400.png | https://katalog.gira.de/de_DE/datenblatt.html?artikelnr=831400 | Non-Design |  | EC001097 | Bussystem-Schaltaktor | 1 | 120 g | 249 mm | 105 mm | 16 mm | PA
831500 | 4010337123194 | 10 x Endkappe Phasenschiene Zubehör | 10 x end cap phase busbar Accessories |  |  | 2023-11-01 | 6.5 | 26 | 2024-11-01 | 6.5 | 26 | 2024-06-01 |  |  | 39269097 | DE | 05 |  | false | 2023-10-20 | 831500.png | https://katalog.gira.de/de_DE/datenblatt.html?artikelnr=831500 | Non-Design |  | EC001097 | Bussystem-Schaltaktor | 1 | 4 g | 145 mm | 80 mm | 0,1 mm | PA
832100 | 4010337032830 | Anschlusskabel (außen) Wetterstation KNX Zubehör | conn.cab. (outdoors) weather st. KNX Accessories |  |  | 2023-11-01 | 68.17 | 06 | 2024-11-01 | 69.4 | 06 | 2016-12-01 |  |  | 90158020 | DE | 05 | 5 | false | 2024-03-14 | 832100.jpg | https://katalog.gira.de/de_DE/datenblatt.html?artikelnr=832100 | Non-Design |  | EC002649 | Zubehör/Ersatzteile für Installationsschalterprogramme | 1 | 157,8 g | 140 mm | 106 mm | 30 mm | PA
832205 | 4010337098133 | Wippe Wippenset 2f indiv. Tastsens.4.95 G Schwarz | rocker rock.set 2-g inscr. PB sens.4.95 black gl. |  |  | 2023-11-01 | 53.17 | 06 | 2024-11-01 | 54.13 | 06 | 2021-03-11 |  |  | 85389099 | DE | 05 |  | false | 2021-01-26 | 832205.jpg | https://katalog.gira.de/de_DE/datenblatt.html?artikelnr=832205 | TS4 | Glas Schwarz | EC002253 | Bussystem-Tastwippe | 1 | 36 g | 120 mm | 62 mm | 14 mm | PA
832217 | 4010337098041 | Wippe Wippenset 2f indiv. Tastsens.4.95 Aluminium(elox.) | rocker rock.set 2-g inscr. PB sens.4.95 alum.(anod.) |  |  | 2023-11-01 | 53.17 | 06 | 2024-11-01 | 54.13 | 06 | 2021-03-11 |  |  | 85389099 | DE | 05 |  | false | 2021-01-26 | 832217.jpg | https://katalog.gira.de/de_DE/datenblatt.html?artikelnr=832217 | TS4 | Aluminium (eloxiert) | EC002253 | Bussystem-Tastwippe | 1 | 36 g | 120 mm | 62 mm | 14 mm | PA
832238 | 4010337098454 | Wippe Wippenset 2f indiv. Tastsens.4.95 Bronze | rocker rock.set 2-g inscr. PB sens.4.95 bronze |  |  | 2023-11-01 | 105.34 | 06 | 2024-11-01 | 107.24 | 06 | 2021-03-11 |  |  | 85389099 | DE | 05 |  | false | 2021-01-26 | 832238.jpg | https://katalog.gira.de/de_DE/datenblatt.html?artikelnr=832238 | TS4 | Bronze | EC002253 | Bussystem-Tastwippe | 1 | 36 g | 120 mm | 62 mm | 14 mm | PA
832405 | 4010337098140 | Wippe indiv. Tastsens.4.95 4f G Schwarz | rocker inscr. PB sens.4.95 4-g black gl. |  |  | 2023-11-01 | 51.24 | 06 | 2024-11-01 | 52.16 | 06 | 2021-03-11 |  |  | 85389099 | DE | 05 |  | false | 2021-01-26 | 832405.jpg | https://katalog.gira.de/de_DE/datenblatt.html?artikelnr=832405 | TS4 | Glas Schwarz | EC002253 | Bussystem-Tastwippe | 1 | 36 g | 120 mm | 62 mm | 14 mm | PA
832417 | 4010337098058 | Wippe indiv. Tastsens.4.95 4f Aluminium(elox.) | rocker inscr. PB sens.4.95 4-g alum.(anod.) |  |  | 2023-11-01 | 51.24 | 06 | 2024-11-01 | 52.16 | 06 | 2021-03-11 |  |  | 85389099 | DE | 05 |  | false | 2021-01-26 | 832417.jpg | https://katalog.gira.de/de_DE/datenblatt.html?artikelnr=832417 | TS4 | Aluminium (eloxiert) | EC002253 | Bussystem-Tastwippe | 1 | 36 g | 120 mm | 62 mm | 14 mm | PA
832438 | 4010337098461 | Wippe indiv. Tastsens.4.95 4f Bronze | rocker inscr. PB sens.4.95 4-g bronze |  |  | 2023-11-01 | 94.73 | 06 | 2024-11-01 | 96.44 | 06 | 2021-03-11 |  |  | 85389099 | DE | 05 |  | false | 2021-01-26 | 832438.jpg | https://katalog.gira.de/de_DE/datenblatt.html?artikelnr=832438 | TS4 | Bronze | EC002253 | Bussystem-Tastwippe | 1 | 36 g | 120 mm | 62 mm | 14 mm | PA
832500 | 4010337032823 | Befestig.set Wetterstation KNX Zubehör | mount.kit weather st. KNX Accessories |  |  | 2023-11-01 | 92.96 | 06 | 2024-11-01 | 94.63 | 06 | 2016-12-01 |  |  | 90158020 | DE | 05 | 5 | false | 2024-03-14 | 832500.jpg | https://katalog.gira.de/de_DE/datenblatt.html?artikelnr=832500 | Non-Design |  | EC002649 | Zubehör/Ersatzteile für Installationsschalterprogramme | 1 | 279,167 g | 250 mm | 100 mm | 50 mm | PA
833205 | 4010337098027 | Wippe Tastsens.4.95 2f G Schwarz | rocker PB sens.4.95 2-g black gl. |  |  | 2023-11-01 | 43.48 | 06 | 2024-11-01 | 44.26 | 06 | 2020-04-01 |  |  | 85389099 | DE | 05 |  | false | 2021-01-26 | 833205.jpg | https://katalog.gira.de/de_DE/datenblatt.html?artikelnr=833205 | TS4 | Glas Schwarz | EC002253 | Bussystem-Tastwippe | 1 | 1.000 g | 118 mm | 60 mm | 10 mm | PA
833212 | 4010337097792 | Wippe Tastsens.4.95 2f G Weiß | rocker PB sens.4.95 2-g white gl. |  |  | 2023-11-01 | 43.48 | 06 | 2024-11-01 | 44.26 | 06 | 2020-04-01 |  |  | 85389099 | DE | 05 |  | false | 2021-01-26 | 833212.jpg | https://katalog.gira.de/de_DE/datenblatt.html?artikelnr=833212 | TS4 | Glas Weiß | EC002253 | Bussystem-Tastwippe | 1 | 1.000 g | 118 mm | 60 mm | 10 mm | PA
833217 | 4010337096979 | Wippe Tastsens.4.95 2f Aluminium(elox.) | rocker PB sens.4.95 2-g alum.(anod.) |  |  | 2023-11-01 | 43.48 | 06 | 2024-11-01 | 44.26 | 06 | 2020-04-01 |  |  | 85389099 | DE | 05 |  | false | 2021-01-26 | 833217.jpg | https://katalog.gira.de/de_DE/datenblatt.html?artikelnr=833217 | TS4 | Aluminium (eloxiert) | EC002253 | Bussystem-Tastwippe | 1 | 1.000 g | 118 mm | 60 mm | 10 mm | PA
833238 | 4010337098751 | Wippe Tastsens.4.95 2f Bronze | rocker PB sens.4.95 2-g bronze |  |  | 2023-11-01 | 92.75 | 06 | 2024-11-01 | 94.42 | 06 | 2021-03-11 |  |  | 85389099 | DE | 05 |  | false | 2021-01-26 | 833238.jpg | https://katalog.gira.de/de_DE/datenblatt.html?artikelnr=833238 | TS4 | Bronze | EC002253 | Bussystem-Tastwippe | 1 | 124 g | 118 mm | 60 mm | 10 mm | PA
833405 | 4010337098034 | Wippe Tastsens.4.95 4f G Schwarz | rocker PB sens.4.95 4-g black gl. |  |  | 2023-11-01 | 31.89 | 06 | 2024-11-01 | 32.46 | 06 | 2020-04-01 |  |  | 85389099 | DE | 05 |  | false | 2021-01-26 | 833405.jpg | https://katalog.gira.de/de_DE/datenblatt.html?artikelnr=833405 | TS4 | Glas Schwarz | EC002253 | Bussystem-Tastwippe | 1 | 34,5 g | 118 mm | 60 mm | 10 mm | PA
833412 | 4010337098010 | Wippe Tastsens.4.95 4f G Weiß | rocker PB sens.4.95 4-g white gl. |  |  | 2023-11-01 | 31.89 | 06 | 2024-11-01 | 32.46 | 06 | 2020-04-01 |  |  | 85389099 | DE | 05 |  | false | 2021-01-26 | 833412.jpg | https://katalog.gira.de/de_DE/datenblatt.html?artikelnr=833412 | TS4 | Glas Weiß | EC002253 | Bussystem-Tastwippe | 1 | 14,5 g | 118 mm | 60 mm | 10 mm | PA
833417 | 4010337096986 | Wippe Tastsens.4.95 4f Aluminium(elox.) | rocker PB sens.4.95 4-g alum.(anod.) |  |  | 2023-11-01 | 31.89 | 06 | 2024-11-01 | 32.46 | 06 | 2020-04-01 |  |  | 85389099 | DE | 05 |  | false | 2021-01-26 | 833417.jpg | https://katalog.gira.de/de_DE/datenblatt.html?artikelnr=833417 | TS4 | Aluminium (eloxiert) | EC002253 | Bussystem-Tastwippe | 1 | 1.000 g | 118 mm | 60 mm | 10 mm | PA
833438 | 4010337098775 | Wippe Tastsens.4.95 4f Bronze | rocker PB sens.4.95 4-g bronze |  |  | 2023-11-01 | 75.36 | 06 | 2024-11-01 | 76.72 | 06 | 2021-03-11 |  |  | 85389099 | DE | 05 |  | false | 2021-01-26 | 833438.jpg | https://katalog.gira.de/de_DE/datenblatt.html?artikelnr=833438 | TS4 | Bronze | EC002253 | Bussystem-Tastwippe | 1 | 68,2 g | 118 mm | 60 mm | 10 mm | PA
833803 | 4010337128076 | Adapterr. + Abd. Beweg.m. 1,10 m One System 55 Reinweiß | adapter fr. + cov. mot.det. 1.10 m One System 55 p.white |  |  | 2023-11-01 | 10 | 06 | 2024-11-01 | 10 | 06 | 2024-11-20 |  |  | 90319000 | DE | 05 |  | false | 2024-05-14 | 833803.png | https://katalog.gira.de/de_DE/datenblatt.html?artikelnr=833803 | System 55 Programmübergreifend | Reinweiß glänzend | EC002649 | Zubehör/Ersatzteile für Installationsschalterprogramme | 1 | 35 g | 84 mm | 84 mm | 77 mm | PA
833827 | 4010337128083 | Adapterr. + Abd. Beweg.m. 1,10 m One System 55 Reinweiß m | adapter fr. + cov. mot.det. 1.10 m One System 55 p.white m |  |  | 2023-11-01 | 10 | 06 | 2024-11-01 | 10 | 06 | 2024-11-20 |  |  | 90319000 | DE | 05 |  | false | 2024-05-14 | 833827.png | https://katalog.gira.de/de_DE/datenblatt.html?artikelnr=833827 | System 55 Programmübergreifend | Reinweiß seidenmatt | EC002649 | Zubehör/Ersatzteile für Installationsschalterprogramme | 1 | 35 g | 84 mm | 84 mm | 77 mm | PA
833828 | 4010337128090 | Adapterr. + Abd. Beweg.m. 1,10 m One System 55 Anthrazit | adapter fr. + cov. mot.det. 1.10 m One System 55 anthracite |  |  | 2023-11-01 | 12 | 06 | 2024-11-01 | 12 | 06 | 2024-11-20 |  |  | 90319000 | DE | 05 |  | false | 2024-05-14 | 833828.png | https://katalog.gira.de/de_DE/datenblatt.html?artikelnr=833828 | System 55 Programmübergreifend | Anthrazit | EC002649 | Zubehör/Ersatzteile für Installationsschalterprogramme | 1 | 35 g | 84 mm | 84 mm | 77 mm | PA
838000 | 4010337124436 | Wettersensor f.Wetterzentrale(KNX) KNX | weather sens. f.weather ctrl.unit(KNX) KNX |  |  | 2023-11-01 | 450 | 06 | 2024-11-01 | 458.1 | 06 | 2024-06-10 |  |  | 90158020 | DE | 08 | 5 | false | 2024-01-19 | 838000.png | https://katalog.gira.de/de_DE/datenblatt.html?artikelnr=838000 | Non-Design |  | EC000926 | Bussystem-Physikalischer Sensor | 1 | 703 g | 353 mm | 225 mm | 167 mm | PA
842600 | 4010337100522 | Zubehörset Beweg.m. Cube Wächter | accs.kit mot.det. Cube Security light |  |  | 2023-11-01 | 30.52 | 08 | 2024-11-01 | 31.56 | 08 | 2020-03-13 |  |  | 85389099 | DE | 05 |  | false | 2021-01-26 | 842600.jpg | https://katalog.gira.de/de_DE/datenblatt.html?artikelnr=842600 | Non-Design |  | EC001580 | Zubehör/Ersatzteile für Bewegungsmelder | 1 | 108 g | 100 mm | 100 mm | 46 mm | PA
845000 | 4010337036043 | Set Montagepl. 5 Stck. RWM Dual Q Rauchwarnmelder Reinweiß m | set mount.pl. 5 pcs. SAD Dual Q Smoke alarm device p.white m |  |  | 2023-11-01 | 90.1 | 03 | 2024-11-01 | 93.16 | 03 | 2018-08-01 |  |  | 85319000 | DE | 06 |  | false | 2021-01-26 | 845000.jpg | https://katalog.gira.de/de_DE/datenblatt.html?artikelnr=845000 | Non-Design |  | EC002649 | Zubehör/Ersatzteile für Installationsschalterprogramme | 1 | 259 g | 137 mm | 124 mm | 117 mm | PA
850003 | 4010337032069 | Aufs. Bedientaster Wohnungsstation System 55 Klar | top op.btn home st. System 55 clear |  |  | 2023-11-01 | 66.3 | 18 | 2024-11-01 | 66.3 | 18 | 2017-01-02 |  |  | 85365080 | AT |  |  | true | 2020-09-22 | 850003.jpg | https://katalog.gira.de/de_DE/datenblatt.html?artikelnr=850003 | System 55 Programmübergreifend | Reinweiß glänzend | EC002649 | Zubehör/Ersatzteile für Installationsschalterprogramme | 1 | 47 g | 83 mm | 83 mm | 53 mm | PA
850265 | 4010337032083 | Designrahmen 2f Türstation AP Gira TX_44 F Alu | des.fr. 2-g SM door st. Gira TX_44 c.alum. |  |  | 2023-11-01 | 14.59 | 18 | 2024-11-01 | 14.59 | 18 | 2017-01-02 |  |  | 85389099 | DE | 05 |  | false | 2020-09-22 | 850265.jpg | https://katalog.gira.de/de_DE/datenblatt.html?artikelnr=850265 | TX_44 | Farbe Alu | EC002649 | Zubehör/Ersatzteile für Installationsschalterprogramme | 1 | 95 g | 31 mm | 119 mm | 306 mm | PA
850267 | 4010337032113 | Designrahmen 2f Türstation AP Gira TX_44 Anthrazit | des.fr. 2-g SM door st. Gira TX_44 anthracite |  |  | 2023-11-01 | 14.59 | 18 | 2024-11-01 | 14.59 | 18 | 2017-01-02 |  |  | 85176200 | DE | 05 |  | false | 2020-09-22 | 850267.jpg | https://katalog.gira.de/de_DE/datenblatt.html?artikelnr=850267 | TX_44 | Anthrazit | EC002649 | Zubehör/Ersatzteile für Installationsschalterprogramme | 1 | 99,875 g | 308 mm | 117 mm | 31 mm | PA
850365 | 4010337032090 | Designrahmen 3f Türstation AP Gira TX_44 F Alu | des.fr. 3-g SM door st. Gira TX_44 c.alum. |  |  | 2023-11-01 | 26.52 | 18 | 2024-11-01 | 26.52 | 18 | 2017-01-02 |  |  | 85389099 | DE | 05 |  | false | 2020-09-22 | 850365.jpg | https://katalog.gira.de/de_DE/datenblatt.html?artikelnr=850365 | TX_44 | Farbe Alu | EC002649 | Zubehör/Ersatzteile für Installationsschalterprogramme | 1 | 120 g | 119 mm | 31 mm | 306 mm | PA
850367 | 4010337032120 | Designrahmen 3f Türstation AP Gira TX_44 Anthrazit | des.fr. 3-g SM door st. Gira TX_44 anthracite |  |  | 2023-11-01 | 26.52 | 18 | 2024-11-01 | 26.52 | 18 | 2017-01-02 |  |  | 85176200 | DE | 05 |  | false | 2020-09-22 | 850367.jpg | https://katalog.gira.de/de_DE/datenblatt.html?artikelnr=850367 | TX_44 | Anthrazit | EC002649 | Zubehör/Ersatzteile für Installationsschalterprogramme | 1 | 120 g | 31 mm | 119 mm | 306 mm | PA
850400 | 4010337032021 | Wippenset 3f Wohnungsstation System 55 Klar | rocker set 3-g home st. System 55 clear |  |  | 2023-11-01 | 16.56 | 18 | 2024-11-01 | 16.56 | 18 | 2017-01-02 |  |  | 85365080 | DE | 05 | 5 | true | 2020-02-11 | 850400.jpg | https://katalog.gira.de/de_DE/datenblatt.html?artikelnr=850400 | Non-Design |  | EC002649 | Zubehör/Ersatzteile für Installationsschalterprogramme | 1 | 24 g | 83 mm | 83 mm | 53 mm | PA
850501 | 4010337032328 | Montagepl. Wohnungsstation AP + Gong System 55 Cremeweiß | mount.pl. SM home st. + gong System 55 cr.white |  |  | 2023-11-01 | 9.93 | 18 | 2024-11-01 | 9.93 | 18 | 2017-01-02 |  |  | 85176200 | DE | 05 |  | false | 2020-02-11 | 850501.jpg | https://katalog.gira.de/de_DE/datenblatt.html?artikelnr=850501 | System 55 Programmübergreifend | Cremeweiß glänzend | EC002649 | Zubehör/Ersatzteile für Installationsschalterprogramme | 1 | 44 g | 164 mm | 60 mm | 60 mm | PA
850503 | 4010337032311 | Montagepl. Wohnungsstation AP + Gong System 55 Reinweiß | mount.pl. SM home st. + gong System 55 p.white |  |  | 2023-11-01 | 9.93 | 18 | 2024-11-01 | 9.93 | 18 | 2017-01-02 |  |  | 85176200 | DE | 05 |  | false | 2020-02-11 | 850503.jpg | https://katalog.gira.de/de_DE/datenblatt.html?artikelnr=850503 | System 55 Programmübergreifend | Reinweiß glänzend | EC002649 | Zubehör/Ersatzteile für Installationsschalterprogramme | 1 | 44 g | 164 mm | 60 mm | 60 mm | PA
850526 | 4010337032335 | Montagepl. Wohnungsstation AP + Gong System 55 F Alu | mount.pl. SM home st. + gong System 55 c.alum. |  |  | 2023-11-01 | 12.6 | 18 | 2024-11-01 | 12.6 | 18 | 2017-01-02 |  |  | 85176200 | DE | 05 |  | false | 2020-02-11 | 850526.jpg | https://katalog.gira.de/de_DE/datenblatt.html?artikelnr=850526 | System 55 Programmübergreifend | Farbe Alu | EC000350 | Montageelement für Türstation | 1 | 44 g | 164 mm | 60 mm | 60 mm | PA
850528 | 4010337032342 | Montagepl. Wohnungsstation AP + Gong System 55 Anthrazit | mount.pl. SM home st. + gong System 55 anthracite |  |  | 2023-11-01 | 11.27 | 18 | 2024-11-01 | 11.27 | 18 | 2017-01-02 |  |  | 85176200 | DE | 05 |  | false | 2020-02-11 | 850528.jpg | https://katalog.gira.de/de_DE/datenblatt.html?artikelnr=850528 | System 55 Programmübergreifend | Anthrazit | EC002649 | Zubehör/Ersatzteile für Installationsschalterprogramme | 1 | 44 g | 164 mm | 60 mm | 60 mm | PA
851001 | 4010337032274 | Montagepl. Wohnungsstation Video AP System 55 Cremeweiß | mount.pl. SM video home st. System 55 cr.white |  |  | 2023-11-01 | 13.25 | 10 | 2024-11-01 | 13.25 | 10 | 2017-01-02 |  |  | 85176200 | DE | 05 |  | false | 2020-02-11 | 851001.jpg | https://katalog.gira.de/de_DE/datenblatt.html?artikelnr=851001 | System 55 Programmübergreifend | Cremeweiß glänzend | EC002649 | Zubehör/Ersatzteile für Installationsschalterprogramme | 1 | 43 g | 164 mm | 60 mm | 60 mm | PA
851003 | 4010337032267 | Montagepl. Wohnungsstation Video AP System 55 Reinweiß | mount.pl. SM video home st. System 55 p.white |  |  | 2023-11-01 | 13.25 | 10 | 2024-11-01 | 13.25 | 10 | 2017-01-02 |  |  | 85176200 | DE | 05 |  | false | 2020-02-11 | 851003.jpg | https://katalog.gira.de/de_DE/datenblatt.html?artikelnr=851003 | System 55 Programmübergreifend | Reinweiß glänzend | EC002649 | Zubehör/Ersatzteile für Installationsschalterprogramme | 1 | 43 g | 164 mm | 60 mm | 60 mm | PA
851020 | 4010337032304 | Montagepl. Wohnungsstation Video AP Gira E22 Edelstahl | mount.pl. SM video home st. Gira E22 stainl.steel |  |  | 2023-11-01 | 17.24 | 10 | 2024-11-01 | 17.24 | 10 | 2017-01-02 |  |  | 85176200 | DE | 05 |  | false | 2021-01-26 | 851020.jpg | https://katalog.gira.de/de_DE/datenblatt.html?artikelnr=851020 | Non-Design Programmübergreifend |  | EC002649 | Zubehör/Ersatzteile für Installationsschalterprogramme | 1 | 45 g | 164 mm | 60 mm | 60 mm | PA
851026 | 4010337032281 | Montagepl. Wohnungsstation Video AP System 55 F Alu | mount.pl. SM video home st. System 55 c.alum. |  |  | 2023-11-01 | 15.91 | 10 | 2024-11-01 | 15.91 | 10 | 2017-01-02 |  |  | 85176200 | DE | 05 |  | false | 2020-09-22 | 851026.jpg | https://katalog.gira.de/de_DE/datenblatt.html?artikelnr=851026 | System 55 Programmübergreifend | Farbe Alu | EC002649 | Zubehör/Ersatzteile für Installationsschalterprogramme | 1 | 44 g | 164 mm | 60 mm | 60 mm | PA
851028 | 4010337032298 | Montagepl. Wohnungsstation Video AP System 55 Anthrazit | mount.pl. SM video home st. System 55 anthracite |  |  | 2023-11-01 | 14.59 | 10 | 2024-11-01 | 14.59 | 10 | 2017-01-02 |  |  | 85176200 | DE | 05 |  | false | 2020-02-11 | 851028.jpg | https://katalog.gira.de/de_DE/datenblatt.html?artikelnr=851028 | System 55 Programmübergreifend | Anthrazit | EC002649 | Zubehör/Ersatzteile für Installationsschalterprogramme | 1 | 45 g | 164 mm | 60 mm | 60 mm | PA
851100 | 4010337032243 | Anschlusskl. Wohnungsst.Video AP Zubehör | conn.term. SM video home st. Accessories |  |  | 2023-11-01 | 43.76 | 10 | 2024-11-01 | 43.76 | 10 | 2017-01-02 |  |  | 85176200 | DE | 05 |  | false | 2020-02-11 | 851100.jpg | https://katalog.gira.de/de_DE/datenblatt.html?artikelnr=851100 | Non-Design |  | EC002649 | Zubehör/Ersatzteile für Installationsschalterprogramme | 1 | 20,5 g | 83 mm | 83 mm | 53 mm | PA
851200 | 4010337032250 | Schutzabd. Wohnungsstation Video AP Zubehör | prot.cov.pl. SM video home st. Accessories |  |  | 2023-11-01 | 3.98 | 10 | 2024-11-01 | 3.98 | 10 | 2017-01-02 |  |  | 85176200 | DE | 05 |  | false | 2020-02-11 | 851200.jpg | https://katalog.gira.de/de_DE/datenblatt.html?artikelnr=851200 | Non-Design |  | EC002649 | Zubehör/Ersatzteile für Installationsschalterprogramme | 1 | 18 g | 83 mm | 83 mm | 53 mm | PA
851301 | 4010337032366 | Aufs. Codetastatur System 55 Cremeweiß | top keypad System 55 cr.white |  |  | 2023-11-01 | 18.57 | 10 | 2024-11-01 | 18.57 | 10 | 2017-01-02 |  |  | 85389099 | DE | 05 |  | false | 2020-09-22 | 851301.jpg | https://katalog.gira.de/de_DE/datenblatt.html?artikelnr=851301 | System 55 Programmübergreifend | Cremeweiß glänzend | EC000782 | Bussystem-Zutrittskontrolleinrichtung | 1 | 24 g | 83 mm | 83 mm | 53 mm | PA
851303 | 4010337032359 | Aufs. Codetastatur System 55 Reinweiß | top keypad System 55 p.white |  |  | 2023-11-01 | 18.57 | 10 | 2024-11-01 | 18.57 | 10 | 2017-01-02 |  |  | 85389099 | DE | 05 |  | false | 2020-09-22 | 851303.jpg | https://katalog.gira.de/de_DE/datenblatt.html?artikelnr=851303 | System 55 Programmübergreifend | Reinweiß glänzend | EC000782 | Bussystem-Zutrittskontrolleinrichtung | 1 | 24 g | 83 mm | 83 mm | 53 mm | PA
851326 | 4010337032397 | Aufs. Codetastatur System 55 F Alu | top keypad System 55 c.alum. |  |  | 2023-11-01 | 21.22 | 10 | 2024-11-01 | 21.22 | 10 | 2017-01-02 |  |  | 85389099 | DE | 05 |  | false | 2020-09-24 | 851326.jpg | https://katalog.gira.de/de_DE/datenblatt.html?artikelnr=851326 | System 55 Programmübergreifend | Farbe Alu | EC000782 | Bussystem-Zutrittskontrolleinrichtung | 1 | 24 g | 83 mm | 83 mm | 53 mm | PA
851327 | 4010337032373 | Aufs. Codetastatur System 55 Reinweiß m | top keypad System 55 p.white m |  |  | 2023-11-01 | 18.57 | 10 | 2024-11-01 | 18.57 | 10 | 2017-01-02 |  |  | 85389099 | DE | 05 |  | false | 2020-09-24 | 851327.jpg | https://katalog.gira.de/de_DE/datenblatt.html?artikelnr=851327 | System 55 Programmübergreifend | Reinweiß seidenmatt | EC000782 | Bussystem-Zutrittskontrolleinrichtung | 1 | 24 g | 83 mm | 83 mm | 53 mm | PA
851328 | 4010337032380 | Aufs. Codetastatur System 55 Anthrazit | top keypad System 55 anthracite |  |  | 2023-11-01 | 19.9 | 10 | 2024-11-01 | 19.9 | 10 | 2017-01-02 |  |  | 85389099 | DE | 05 |  | false | 2020-09-24 | 851328.jpg | https://katalog.gira.de/de_DE/datenblatt.html?artikelnr=851328 | System 55 Programmübergreifend | Anthrazit | EC000782 | Bussystem-Zutrittskontrolleinrichtung | 1 | 24 g | 83 mm | 83 mm | 53 mm | PA
851365 | 4010337032434 | Aufs. Codetastatur Gira TX_44 F Alu | top keypad Gira TX_44 c.alum. |  |  | 2023-11-01 | 25.2 | 10 | 2024-11-01 | 25.2 | 10 | 2017-01-02 |  |  | 85389099 | DE | 05 |  | false | 2020-09-24 | 851365.jpg | https://katalog.gira.de/de_DE/datenblatt.html?artikelnr=851365 | TX_44 | Farbe Alu | EC000782 | Bussystem-Zutrittskontrolleinrichtung | 1 | 30 g | 83 mm | 83 mm | 53 mm | PA
851366 | 4010337032410 | Aufs. Codetastatur Gira TX_44 Reinweiß | top keypad Gira TX_44 p.white |  |  | 2023-11-01 | 22.55 | 10 | 2024-11-01 | 22.55 | 10 | 2017-01-02 |  |  | 85389099 | DE | 05 |  | false | 2020-09-24 | 851366.jpg | https://katalog.gira.de/de_DE/datenblatt.html?artikelnr=851366 | TX_44 | Reinweiß | EC000782 | Bussystem-Zutrittskontrolleinrichtung | 1 | 32 g | 83 mm | 83 mm | 53 mm | PA
851367 | 4010337032427 | Aufs. Codetastatur Gira TX_44 Anthrazit | top keypad Gira TX_44 anthracite |  |  | 2023-11-01 | 25.2 | 10 | 2024-11-01 | 25.2 | 10 | 2017-01-02 |  |  | 85389099 | DE | 05 |  | false | 2020-09-24 | 851367.jpg | https://katalog.gira.de/de_DE/datenblatt.html?artikelnr=851367 | TX_44 | Anthrazit | EC000782 | Bussystem-Zutrittskontrolleinrichtung | 1 | 30,5 g | 83 mm | 83 mm | 53 mm | PA
851500 | 4010337032076 | Bedientaste Türstation 1f Gira TX_44 Klar | op.btn door st. 1-g Gira TX_44 clear |  |  | 2023-11-01 | 15.94 | 18 | 2024-11-01 | 15.94 | 18 | 2017-01-02 |  |  | 85176200 | DE | 05 |  | false | 2020-02-11 | 851500.jpg | https://katalog.gira.de/de_DE/datenblatt.html?artikelnr=851500 | Non-Design |  | EC000349 | Funktionsmodul für Türkommunikation | 1 | 25,2 g | 86 mm | 83 mm | 55 mm | PA
851666 | 4010337032229 | Aufs. Ruftaster 3f Wohnungsstation Gira TX_44 Klar | top call btn 3-g home st. Gira TX_44 clear |  |  | 2023-11-01 | 159.56 | 18 | 2024-11-01 | 159.56 | 18 | 2017-01-02 |  |  | 85176200 | AT |  | 5 | true | 2020-09-24 | 851666.jpg | https://katalog.gira.de/de_DE/datenblatt.html?artikelnr=851666 | TX_44 | Reinweiß | EC002649 | Zubehör/Ersatzteile für Installationsschalterprogramme | 1 | 74 g | 83 mm | 83 mm | 53 mm | PA
851800 | 4010337036029 | Set Anschlusskl. 10 Stck. Wohnungsst.AP Türko | set conn.term. 10 pcs. SM home st. Door communication |  |  | 2023-11-01 | 42.02 | 18 | 2024-11-01 | 42.02 | 18 | 2018-07-01 |  |  | 85366990 | AT |  |  | false | 2020-09-24 | 851800.jpg | https://katalog.gira.de/de_DE/datenblatt.html?artikelnr=851800 | Non-Design |  | EC002649 | Zubehör/Ersatzteile für Installationsschalterprogramme | 1 | 47 g | 83 mm | 83 mm | 53 mm | PA
852000 | 4010337032212 | Einschub Namensschild Türstation ED Zubehör | ins. name pl. SST door st. Accessories |  |  | 2023-11-01 | 2.11 | 20 | 2024-11-01 | 2.11 | 20 | 2017-01-02 |  |  | 85176200 | CH |  |  | false | 2020-02-11 | 852000.jpg | https://katalog.gira.de/de_DE/datenblatt.html?artikelnr=852000 | Non-Design |  | EC002649 | Zubehör/Ersatzteile für Installationsschalterprogramme | 1 | 18 g | 83 mm | 83 mm | 53 mm | PA
853800 | 4010337032236 | Saugheber Frontscheibe Gira VideoTerm. Zubehör | suc.lifter front panel Gira VideoTerm. Accessories |  |  | 2023-11-01 | 26.52 | 10 | 2024-11-01 | 26.52 | 10 | 2017-01-02 |  |  | 85177900 | DE | 05 |  | false | 2021-01-26 | 853800.jpg | https://katalog.gira.de/de_DE/datenblatt.html?artikelnr=853800 | Non-Design |  | EC002649 | Zubehör/Ersatzteile für Installationsschalterprogramme | 1 | 115 g | 83 mm | 83 mm | 53 mm | PA
854100 | 4010337102175 | Serviceset Verr. Gehäuse flächenbündig System 106 | service kit locking hous. flush System 106 |  |  | 2023-11-01 | 15 | 20 | 2024-11-01 | 15 | 20 | 2023-01-01 |  |  | 85177900 | DE | 05 |  | false | 2023-08-07 | kein_Bild.jpg | https://katalog.gira.de/de_DE/datenblatt.html?artikelnr=854100 | Non-Design |  | EC001352 | Montagezubehör für Türkommunikation | 1 | 24 g | 120 mm | 60 mm | 15 mm | PA
854200 | 4010337102182 | Serviceset Bef. Gehäuse flächenbündig System 106 | service kit mount. hous. flush System 106 |  |  | 2023-11-01 | 30.72 | 20 | 2024-11-01 | 30.72 | 20 | 2023-01-01 |  |  | 85177900 | DE | 05 |  | false | 2023-04-28 | kein_Bild.jpg | https://katalog.gira.de/de_DE/datenblatt.html?artikelnr=854200 | Non-Design |  | EC001352 | Montagezubehör für Türkommunikation | 1 | 59 g | 120 mm | 60 mm | 15 mm | PA
855000 | 4010337034780 | Sprachmodul o.Frontpl. System 106 | intercom.mod. w/o front pl. System 106 |  |  | 2023-11-01 | 259.79 | 20 | 2024-11-01 | 259.79 | 20 |  |  |  | 85176920 | DE | 05 | 5 | false | 2020-09-24 | 855000.jpg | https://katalog.gira.de/de_DE/datenblatt.html?artikelnr=855000 | Non-Design |  | EC002649 | Zubehör/Ersatzteile für Installationsschalterprogramme | 1 | 246,5 g | 185 mm | 175 mm | 40 mm | PA
855100 | 4010337034797 | Ruftastenmodul o.Frontpl. System 106 | call-btn mod. w/o front pl. System 106 |  |  | 2023-11-01 | 126.57 | 20 | 2024-11-01 | 126.57 | 20 | 2017-11-02 |  |  | 85371091 | DE | 05 | 5 | false | 2020-09-24 | 855100.jpg | https://katalog.gira.de/de_DE/datenblatt.html?artikelnr=855100 | Non-Design |  | EC002649 | Zubehör/Ersatzteile für Installationsschalterprogramme | 1 | 1.000 g | 185 mm | 175 mm | 40 mm | PA
855500 | 4010337034810 | Info-/Blindmodul o.Frontpl. System 106 | info/blank mod. w/o front pl. System 106 |  |  | 2023-11-01 | 39.97 | 20 | 2024-11-01 | 39.97 | 20 | 2017-11-02 |  |  | 85318070 | DE | 05 | 5 | false | 2020-09-24 | 855500.jpg | https://katalog.gira.de/de_DE/datenblatt.html?artikelnr=855500 | Non-Design |  | EC002649 | Zubehör/Ersatzteile für Installationsschalterprogramme | 1 | 1.000 g | 185 mm | 175 mm | 40 mm | PA
855800 | 4010337034902 | IBN-Taste System 106 | start-up btn System 106 |  |  | 2023-11-01 | 15.98 | 20 | 2024-11-01 | 15.98 | 20 | 2017-11-02 |  |  | 85177900 | DE | 05 |  | false | 2020-02-11 | 855800.jpg | https://katalog.gira.de/de_DE/datenblatt.html?artikelnr=855800 | Non-Design |  | EC002649 | Zubehör/Ersatzteile für Installationsschalterprogramme | 1 | 22 g | 83 mm | 83 mm | 53 mm | PA
856000 | 4010337034803 | Türstationsmod. o.Frontpl. System 106 | door st.mod. w/o frontpl. System 106 |  |  | 2023-11-01 | 326.39 | 20 | 2024-11-01 | 326.39 | 20 | 2017-11-02 |  |  | 85176920 | DE | 05 | 5 | false | 2020-09-24 | 856000.jpg | https://katalog.gira.de/de_DE/datenblatt.html?artikelnr=856000 | Non-Design |  | EC002649 | Zubehör/Ersatzteile für Installationsschalterprogramme | 1 | 284 g | 185 mm | 175 mm | 40 mm | PA
856400 | 4010337034889 | Anschlusskl. System 106 | conn.term. System 106 |  |  | 2023-11-01 | 9.99 | 20 | 2024-11-01 | 9.99 | 20 | 2017-11-02 |  |  | 85389099 | DE | 06 |  | false | 2020-09-24 | 856400.jpg | https://katalog.gira.de/de_DE/datenblatt.html?artikelnr=856400 | Non-Design |  | EC002649 | Zubehör/Ersatzteile für Installationsschalterprogramme | 1 | 20 g | 83 mm | 83 mm | 53 mm | PA
856500 | 4010337034858 | Dichtungsset Gehäuse I01 + I02 System 106 | seal.kit hous. I01 + I02 System 106 |  |  | 2023-11-01 | 39.97 | 20 | 2024-11-01 | 39.97 | 20 | 2017-11-02 |  |  | 85177900 | DE | 05 |  | true | 2020-02-11 | 856500.jpg | https://katalog.gira.de/de_DE/datenblatt.html?artikelnr=856500 | Non-Design |  | EC002649 | Zubehör/Ersatzteile für Installationsschalterprogramme | 1 | 64 g | 83 mm | 83 mm | 53 mm | PA
856600 | 4010337034865 | Befestig.set AP-Gehäuse System 106 | mount.kit SM hous. System 106 |  |  | 2023-11-01 | 15.98 | 20 | 2024-11-01 | 15.98 | 20 | 2017-11-02 |  |  | 85177900 | DE | 05 |  | false | 2020-09-24 | 856600.jpg | https://katalog.gira.de/de_DE/datenblatt.html?artikelnr=856600 | Non-Design |  | EC002649 | Zubehör/Ersatzteile für Installationsschalterprogramme | 1 | 61 g | 164 mm | 64 mm | 66 mm | PA
856800 | 4010337034872 | Set BSF System 106 | kit in.sp. System 106 |  |  | 2023-11-01 | 8 | 20 | 2024-11-01 | 8 | 20 | 2017-11-02 |  |  | 85177900 | DE | 05 |  | false | 2020-02-11 | 856800.jpg | https://katalog.gira.de/de_DE/datenblatt.html?artikelnr=856800 | Non-Design |  | EC002649 | Zubehör/Ersatzteile für Installationsschalterprogramme | 1 | 21,05 g | 86 mm | 83 mm | 55 mm | PA
857000 | 4010337034827 | Kabelset Video System 106 | video cab.set System 106 |  |  | 2023-11-01 | 11.99 | 20 | 2024-11-01 | 11.99 | 20 | 2017-11-02 |  |  | 85444993 | AT |  |  | false | 2020-09-24 | 857000.jpg | https://katalog.gira.de/de_DE/datenblatt.html?artikelnr=857000 | Non-Design |  | EC002649 | Zubehör/Ersatzteile für Installationsschalterprogramme | 1 | 21 g | 83 mm | 83 mm | 53 mm | PA
857200 | 4010337034841 | Kabelset AP-Gehäuse 2f/3f System 106 | cab.kit SM hous. 2-g/3-g System 106 |  |  | 2023-11-01 | 22.19 | 20 | 2024-11-01 | 22.19 | 20 | 2017-11-02 |  |  | 85444993 | PL |  |  | false | 2020-09-24 | 857200.jpg | https://katalog.gira.de/de_DE/datenblatt.html?artikelnr=857200 | Non-Design |  | EC002649 | Zubehör/Ersatzteile für Installationsschalterprogramme | 1 | 30 g | 83 mm | 83 mm | 53 mm | PA
857400 | 4010337034834 | Kabelset AP-Gehäuse 2 x 2f/4f/5f System 106 | cab.kit SM hous. 2 x 2-g/4-g/5-g System 106 |  |  | 2023-11-01 | 32.66 | 20 | 2024-11-01 | 32.66 | 20 | 2017-11-02 |  |  | 85444993 | PL |  |  | false | 2020-09-24 | 857400.jpg | https://katalog.gira.de/de_DE/datenblatt.html?artikelnr=857400 | Non-Design |  | EC002649 | Zubehör/Ersatzteile für Installationsschalterprogramme | 1 | 56 g | 83 mm | 83 mm | 53 mm | PA
857500 | 4010337034896 | Set Drehriegel System 106 | set turn.bolt System 106 |  |  | 2023-11-01 | 11.99 | 20 | 2024-11-01 | 11.99 | 20 | 2017-11-02 |  |  | 85389099 | DE | 05 |  | false | 2020-02-11 | 857500.jpg | https://katalog.gira.de/de_DE/datenblatt.html?artikelnr=857500 | Non-Design |  | EC002649 | Zubehör/Ersatzteile für Installationsschalterprogramme | 1 | 19 g | 83 mm | 83 mm | 53 mm | PA
861103 | 4010337046868 | Abd. RTR Öffner o.Aufdruck System 55 Reinweiß | cov. RTC NC con. w/o impr. System 55 p.white |  |  | 2023-11-01 | 15.16 | 01 | 2024-11-01 | 15.65 | 01 | 2018-03-15 |  |  | 90329000 | DE | 05 |  | false | 2020-02-11 | 861103.jpg | https://katalog.gira.de/de_DE/datenblatt.html?artikelnr=861103 | System 55 Programmübergreifend | Reinweiß glänzend (lackiert) | EC002649 | Zubehör/Ersatzteile für Installationsschalterprogramme | 1 | 36 g | 79 mm | 88 mm | 58 mm | PA | 5 | 180 g | 395 mm | 88 mm | 58 mm | Z3
861127 | 4010337046998 | Abd. RTR Öffner o.Aufdruck System 55 Reinweiß m | cov. RTC NC con. w/o impr. System 55 p.white m |  |  | 2023-11-01 | 13.96 | 02 | 2024-11-01 | 14.43 | 02 | 2018-03-15 |  |  | 90329000 | DE | 05 |  | false | 2020-02-11 | 861127.jpg | https://katalog.gira.de/de_DE/datenblatt.html?artikelnr=861127 | System 55 Programmübergreifend | Reinweiß seidenmatt | EC002649 | Zubehör/Ersatzteile für Installationsschalterprogramme | 1 | 35 g | 80 mm | 90 mm | 60 mm | PA | 5 | 175 g | 395 mm | 90 mm | 60 mm | Z3
862201 | 4010337122043 | Wippe Wippenset 2f indiv. Tastsens.4.55 Cremeweiß | rocker rock.set 2-g inscr. PB sens.4.55 cr.white |  |  | 2023-11-01 | 20.48 | 06 | 2024-11-01 | 20.85 | 06 | 2023-01-02 |  |  | 85389099 | DE | 05 |  | false | 2022-09-26 | kein_Bild.jpg | https://katalog.gira.de/de_DE/datenblatt.html?artikelnr=862201 | System 55 Programmübergreifend | Cremeweiß glänzend | EC002253 | Bussystem-Tastwippe | 1 | 29 g | 104 mm | 104 mm | 15 mm | PA
862203 | 4010337122067 | Wippe Wippenset 2f indiv. Tastsens.4.55 Reinweiß | rocker rock.set 2-g inscr. PB sens.4.55 p.white |  |  | 2023-11-01 | 20.48 | 06 | 2024-11-01 | 20.85 | 06 | 2023-01-02 |  |  | 85389099 | DE | 05 |  | false | 2022-09-26 | kein_Bild.jpg | https://katalog.gira.de/de_DE/datenblatt.html?artikelnr=862203 | System 55 Programmübergreifend | Reinweiß glänzend | EC002253 | Bussystem-Tastwippe | 1 | 29 g | 104 mm | 104 mm | 15 mm | PA
862226 | 4010337122074 | Wippe Wippenset 2f indiv. Tastsens.4.55 F Alu | rocker rock.set 2-g inscr. PB sens.4.55 c.alum. |  |  | 2023-11-01 | 22.53 | 06 | 2024-11-01 | 22.94 | 06 | 2023-01-02 |  |  | 85389099 | DE | 05 |  | true | 2022-09-26 | kein_Bild.jpg | https://katalog.gira.de/de_DE/datenblatt.html?artikelnr=862226 | System 55 Programmübergreifend | Farbe Alu | EC002253 | Bussystem-Tastwippe | 1 | 29 g | 104 mm | 104 mm | 15 mm | PA
862227 | 4010337122081 | Wippe Wippenset 2f indiv. Tastsens.4.55 Reinweiß m | rocker rock.set 2-g inscr. PB sens.4.55 p.white m |  |  | 2023-11-01 | 20.48 | 06 | 2024-11-01 | 20.85 | 06 | 2023-01-02 |  |  | 85389099 | DE | 05 |  | true | 2022-09-26 | kein_Bild.jpg | https://katalog.gira.de/de_DE/datenblatt.html?artikelnr=862227 | System 55 Programmübergreifend | Reinweiß seidenmatt | EC002253 | Bussystem-Tastwippe | 1 | 29 g | 104 mm | 104 mm | 15 mm | PA
862228 | 4010337122098 | Wippe Wippenset 2f indiv. Tastsens.4.55 Anthrazit | rocker rock.set 2-g inscr. PB sens.4.55 anthracite |  |  | 2023-11-01 | 22.53 | 06 | 2024-11-01 | 22.94 | 06 | 2023-01-02 |  |  | 85389099 | DE | 05 |  | true | 2022-09-26 | kein_Bild.jpg | https://katalog.gira.de/de_DE/datenblatt.html?artikelnr=862228 | System 55 Programmübergreifend | Anthrazit | EC002253 | Bussystem-Tastwippe | 1 | 29 g | 104 mm | 104 mm | 15 mm | PA
862301 | 4010337122128 | Wippe Wippenset 3f indiv. Tastsens.4.55 Cremeweiß | rocker rock.set 3-g inscr. PB sens.4.55 cr.white |  |  | 2023-11-01 | 19.8 | 06 | 2024-11-01 | 20.16 | 06 | 2023-01-02 |  |  | 85389099 | DE | 05 |  | false | 2022-09-26 | kein_Bild.jpg | https://katalog.gira.de/de_DE/datenblatt.html?artikelnr=862301 | System 55 Programmübergreifend | Cremeweiß glänzend | EC002253 | Bussystem-Tastwippe | 1 | 27,5 g | 104 mm | 104 mm | 15 mm | PA
862303 | 4010337122142 | Wippe Wippenset 3f indiv. Tastsens.4.55 Reinweiß | rocker rock.set 3-g inscr. PB sens.4.55 p.white |  |  | 2023-11-01 | 19.8 | 06 | 2024-11-01 | 20.16 | 06 | 2023-01-02 |  |  | 85389099 | DE | 05 |  | false | 2022-09-26 | kein_Bild.jpg | https://katalog.gira.de/de_DE/datenblatt.html?artikelnr=862303 | System 55 Programmübergreifend | Reinweiß glänzend | EC002253 | Bussystem-Tastwippe | 1 | 27,5 g | 104 mm | 104 mm | 15 mm | PA
862326 | 4010337122159 | Wippe Wippenset 3f indiv. Tastsens.4.55 F Alu | rocker rock.set 3-g inscr. PB sens.4.55 c.alum. |  |  | 2023-11-01 | 21.85 | 06 | 2024-11-01 | 22.24 | 06 | 2023-01-02 |  |  | 85389099 | DE | 05 |  | true | 2022-09-26 | kein_Bild.jpg | https://katalog.gira.de/de_DE/datenblatt.html?artikelnr=862326 | System 55 Programmübergreifend | Farbe Alu | EC002253 | Bussystem-Tastwippe | 1 | 27,5 g | 104 mm | 104 mm | 15 mm | PA
862327 | 4010337122166 | Wippe Wippenset 3f indiv. Tastsens.4.55 Reinweiß m | rocker rock.set 3-g inscr. PB sens.4.55 p.white m |  |  | 2023-11-01 | 19.8 | 06 | 2024-11-01 | 20.16 | 06 | 2023-01-02 |  |  | 85389099 | DE | 05 |  | true | 2022-09-26 | kein_Bild.jpg | https://katalog.gira.de/de_DE/datenblatt.html?artikelnr=862327 | System 55 Programmübergreifend | Reinweiß seidenmatt | EC002253 | Bussystem-Tastwippe | 1 | 27,5 g | 104 mm | 104 mm | 15 mm | PA
862328 | 4010337122173 | Wippe Wippenset 3f indiv. Tastsens.4.55 Anthrazit | rocker rock.set 3-g inscr. PB sens.4.55 anthracite |  |  | 2023-11-01 | 21.85 | 06 | 2024-11-01 | 22.24 | 06 | 2023-01-02 |  |  | 85389099 | DE | 05 |  | true | 2022-09-26 | kein_Bild.jpg | https://katalog.gira.de/de_DE/datenblatt.html?artikelnr=862328 | System 55 Programmübergreifend | Anthrazit | EC002253 | Bussystem-Tastwippe | 1 | 27,5 g | 104 mm | 104 mm | 15 mm | PA
862900 | 4010337122197 | Tragring Tastsens.4.55 Zubehör | sup.ring PB sens.4.55 Accessories |  |  | 2023-11-01 | 6.18 | 06 | 2024-11-01 | 6.29 | 06 | 2023-01-02 |  |  | 85389099 | DE | 05 |  | false | 2022-09-26 | 862900.png | https://katalog.gira.de/de_DE/datenblatt.html?artikelnr=862900 | TS4 |  | EC002649 | Zubehör/Ersatzteile für Installationsschalterprogramme | 1 | 46 g | 79 mm | 88 mm | 58 mm | PA | 5 | 230 g | 395 mm | 88 mm | 58 mm | Z3
866403 | 4010337046790 | Abd.Schlüsselschalter/-taster o.Aufdruck System 55 Reinweiß | cov. key sw./btn w/o impr. System 55 p.white |  |  | 2023-11-01 | 10.59 | 01 | 2024-11-01 | 10.93 | 01 | 2018-03-15 |  |  | 85389099 | DE | 05 |  | false | 2020-02-11 | 866403.jpg | https://katalog.gira.de/de_DE/datenblatt.html?artikelnr=866403 | System 55 Programmübergreifend | Reinweiß glänzend | EC000011 | Abdeckung/Bedienelement für Installationsschalterprogramme | 1 | 57 g | 88 mm | 79 mm | 58 mm | PA | 5 | 285 g | 395 mm | 88 mm | 58 mm | Z3
866427 | 4010337046806 | Abd.Schlüsselschalter/-taster o.Aufdruck System 55 Reinweiß m | cov. key sw./btn w/o impr. System 55 p.white m |  |  | 2023-11-01 | 10.59 | 01 | 2024-11-01 | 10.93 | 01 | 2018-03-15 |  |  | 85389099 | DE | 05 |  | false | 2020-02-11 | 866427.jpg | https://katalog.gira.de/de_DE/datenblatt.html?artikelnr=866427 | System 55 Programmübergreifend | Reinweiß seidenmatt | EC000011 | Abdeckung/Bedienelement für Installationsschalterprogramme | 1 | 43 g | 88 mm | 79 mm | 58 mm | PA
0869005 | 4010337036616 | Abd. Koaxial-Antennensteckd. System 55 Schwarz m | cov. coax.antenna sock. System 55 black m |  |  | 2023-11-01 | 12.98 | 11 | 2024-11-01 | 13.4 | 11 | 2018-10-18 |  |  | 85389099 | DE | 05 |  | true | 2020-08-20 | 0869005.jpg | https://katalog.gira.de/de_DE/datenblatt.html?artikelnr=0869005 | System 55 Programmübergreifend | Schwarz matt (lackiert) | EC000018 | Einsatz/Abdeckung für Kommunikationstechnik | 1 | 14,5 g | 79 mm | 88 mm | 58 mm | PA | 10 | 175 g | 162 mm | 82 mm | 84 mm | PK
0869015 | 4010337081890 | Abd. Koaxial-Antennensteckd. System 55 Grau m | cov. coax.antenna sock. System 55 grey m |  |  | 2023-11-01 | 12.98 | 11 | 2024-11-01 | 13.4 | 11 | 2021-02-04 |  |  | 85389099 | DE | 05 |  | false | 2020-08-20 | 0869015.jpg | https://katalog.gira.de/de_DE/datenblatt.html?artikelnr=0869015 | System 55 Programmübergreifend | Grau matt (lackiert) | EC000018 | Einsatz/Abdeckung für Kommunikationstechnik | 1 | 15 g | 79 mm | 88 mm | 58 mm | PA | 10 | 174 g | 163 mm | 83 mm | 85 mm | PK
0869112 | 4010337046974 | Abd. Koaxial-Antennensteckd. Flächenschalter Reinweiß | cov. coax.antenna sock. Gira F100 p.white |  |  | 2023-11-01 | 8.38 | 01 | 2024-11-01 | 8.65 | 01 | 2006-09-20 |  |  | 85389099 | DE | 05 |  | false | 2020-01-30 | 0869112.jpg | https://katalog.gira.de/de_DE/datenblatt.html?artikelnr=0869112 | Flächenschalter | Reinweiß glänzend | EC000018 | Einsatz/Abdeckung für Kommunikationstechnik | 1 | 41 g | 88 mm | 79 mm | 58 mm | PA | 5 | 110 g | 84 mm | 83 mm | 76 mm | PK
0869600 | 4010337021605 | Abd. Koaxial-Antennensteckd. System 55 Edelstahl | cov. coax.antenna sock. System 55 stainl.steel |  |  | 2023-11-01 | 16.83 | 11 | 2024-11-01 | 17.37 | 11 | 2017-07-03 |  |  | 85389099 | DE | 05 |  | true | 2020-01-30 | 0869600.jpg | https://katalog.gira.de/de_DE/datenblatt.html?artikelnr=0869600 | System 55 Programmübergreifend | Edelstahl | EC000018 | Einsatz/Abdeckung für Kommunikationstechnik | 1 | 22 g | 88 mm | 79 mm | 58 mm | PA | 5 | 132 g | 84 mm | 83 mm | 76 mm | PK
0870005 | 4010337037057 | Datenhaube Tragring + BSF System 55 Schwarz m | data cap sup.ring + in.sp. System 55 black m |  |  | 2023-11-01 | 23.16 | 11 | 2024-11-01 | 23.9 | 11 | 2018-11-30 |  |  | 85389099 | DE | 05 |  | true | 2020-01-30 | 0870005.jpg | https://katalog.gira.de/de_DE/datenblatt.html?artikelnr=0870005 | System 55 Programmübergreifend | Schwarz matt (lackiert) | EC000018 | Einsatz/Abdeckung für Kommunikationstechnik | 1 | 68 g | 83 mm | 83 mm | 76 mm | PA
0870015 | 4010337081906 | Datenhaube Tragring + BSF System 55 Grau m | data cap sup.ring + in.sp. System 55 grey m |  |  | 2023-11-01 | 23.16 | 11 | 2024-11-01 | 23.9 | 11 | 2021-02-04 |  |  | 85389099 | DE | 05 |  | true | 2021-01-19 | 0870015.jpg | https://katalog.gira.de/de_DE/datenblatt.html?artikelnr=0870015 | System 55 Programmübergreifend | Grau matt (lackiert) | EC000018 | Einsatz/Abdeckung für Kommunikationstechnik | 1 | 68 g | 83 mm | 83 mm | 76 mm | PA
0870112 | 4010337047018 | Datenhaube Tragring + BSF Flächenschalter Reinweiß | data cap sup.ring + in.sp. Gira F100 p.white |  |  | 2023-11-01 | 18.59 | 01 | 2024-11-01 | 19.18 | 01 | 2006-09-20 |  |  | 85389099 | DE | 05 |  | true | 2020-01-30 | 0870112.jpg | https://katalog.gira.de/de_DE/datenblatt.html?artikelnr=0870112 | Flächenschalter | Reinweiß glänzend | EC000018 | Einsatz/Abdeckung für Kommunikationstechnik | 1 | 66 g | 83 mm | 83 mm | 76 mm | PA
0876005 | 4010337036531 | Abd. BSF TAE USB System 55 Schwarz m | cov. in.sp. TAE USB System 55 black m |  |  | 2023-11-01 | 16.6 | 11 | 2024-11-01 | 17.13 | 11 | 2018-11-30 |  |  | 85389099 | DE | 05 |  | true | 2020-01-30 | 0876005.jpg | https://katalog.gira.de/de_DE/datenblatt.html?artikelnr=0876005 | System 55 Programmübergreifend | Schwarz matt (lackiert) | EC000018 | Einsatz/Abdeckung für Kommunikationstechnik | 1 | 28 g | 84 mm | 84 mm | 54 mm | PA
0876015 | 4010337081999 | Abd. BSF TAE USB System 55 Grau m | cov. in.sp. TAE USB System 55 grey m |  |  | 2023-11-01 | 16.6 | 11 | 2024-11-01 | 17.13 | 11 | 2021-02-04 |  |  | 85389099 | DE | 05 |  | true | 2020-08-20 | 0876015.jpg | https://katalog.gira.de/de_DE/datenblatt.html?artikelnr=0876015 | System 55 Programmübergreifend | Grau matt (lackiert) | EC000018 | Einsatz/Abdeckung für Kommunikationstechnik | 1 | 28 g | 83 mm | 83 mm | 53 mm | PA
0876112 | 4010337047032 | Abd. BSF TAE USB Flächenschalter Reinweiß | cov. in.sp. TAE USB Gira F100 p.white |  |  | 2023-11-01 | 12.09 | 01 | 2024-11-01 | 12.48 | 01 | 2006-09-20 |  |  | 85389099 | DE | 05 |  | true | 2020-01-30 | 0876112.jpg | https://katalog.gira.de/de_DE/datenblatt.html?artikelnr=0876112 | Flächenschalter | Reinweiß glänzend | EC000018 | Einsatz/Abdeckung für Kommunikationstechnik | 1 | 34 g | 83 mm | 83 mm | 53 mm | PA
0876600 | 4010337035800 | Abd. BSF TAE USB System 55 Edelstahl | cov. in.sp. TAE USB System 55 stainl.steel |  |  | 2023-11-01 | 21.59 | 11 | 2024-11-01 | 22.28 | 11 | 2017-07-03 |  |  | 85389099 | DE | 05 |  | true | 2020-01-30 | 0876600.jpg | https://katalog.gira.de/de_DE/datenblatt.html?artikelnr=0876600 | System 55 Programmübergreifend | Edelstahl | EC000018 | Einsatz/Abdeckung für Kommunikationstechnik | 1 | 33 g | 83 mm | 83 mm | 53 mm | PA
0910112 | 4010337075028 | Dimmerknopf Flächenschalter Reinweiß | dim.knob Gira F100 p.white |  |  | 2023-11-01 | 6.55 | 02 | 2024-11-01 | 6.77 | 02 | 2007-02-01 |  |  | 85389099 | DE | 05 |  | false | 2020-01-30 | 0910112.jpg | https://katalog.gira.de/de_DE/datenblatt.html?artikelnr=0910112 | Flächenschalter | Reinweiß glänzend | EC000011 | Abdeckung/Bedienelement für Installationsschalterprogramme | 1 | 30 g | 83 mm | 83 mm | 53 mm | PA
0915600 | 4010337076643 | Wippe 2f Tastschalter System 55 Edelstahl | rocker 2-g PB sw. System 55 stainl.steel |  |  | 2023-11-01 | 14.32 | 11 | 2024-11-01 | 14.78 | 11 | 2019-07-01 |  |  | 85389099 | DE | 05 |  | false | 2020-01-30 | 0915600.jpg | https://katalog.gira.de/de_DE/datenblatt.html?artikelnr=0915600 | System 55 Programmübergreifend | Edelstahl | EC000011 | Abdeckung/Bedienelement für Installationsschalterprogramme | 1 | 47 g | 83 mm | 83 mm | 53 mm | PA
0916600 | 4010337076636 | Wippe Tastschalter System 55 Edelstahl | rocker PB sw. System 55 stainl.steel |  |  | 2023-11-01 | 10.65 | 11 | 2024-11-01 | 10.99 | 11 | 2019-07-01 |  |  | 85389099 | DE | 05 |  | false | 2020-01-30 | 0916600.jpg | https://katalog.gira.de/de_DE/datenblatt.html?artikelnr=0916600 | System 55 Programmübergreifend | Edelstahl | EC000011 | Abdeckung/Bedienelement für Installationsschalterprogramme | 1 | 46 g | 83 mm | 83 mm | 53 mm | PA
1001122 | 4010337000358 | Abdeckrahmen 1,5f Gira Esprit G Umbra | cov.fr. 1.5-g Gira Esprit umber gl. |  |  | 2023-11-01 | 65.83 | 11 | 2024-11-01 | 67.94 | 11 | 2012-01-12 |  |  | 85389099 | DE | 05 |  | true | 2020-01-30 | 1001122.jpg | https://katalog.gira.de/de_DE/datenblatt.html?artikelnr=1001122 | System 55 Gira Esprit | Umbra | EC000007 | Abdeckrahmen | 1 | 149 g | 140 mm | 98 mm | 14 mm | PA
1001126 | 4010337881605 | Abdeckrahmen 1,5f Gira Esprit Alum.Schwarz(elox.) | cov.fr. 1.5-g Gira Esprit alum.black(anod.) |  |  | 2023-11-01 | 65.83 | 11 | 2024-11-01 | 67.94 | 11 | 2012-10-30 |  |  | 85389099 | DE | 05 |  | true | 2020-01-30 | 1001126.jpg | https://katalog.gira.de/de_DE/datenblatt.html?artikelnr=1001126 | System 55 Gira Esprit | Aluminium Schwarz (eloxiert) | EC000007 | Abdeckrahmen | 1 | 161 g | 140 mm | 98 mm | 14 mm | PA
1001127 | 4010337881537 | Abdeckrahmen 1,5f Gira Esprit Alum.Braun(elox.) | cov.fr. 1.5-g Gira Esprit alum.brown(anod.) |  |  | 2023-11-01 | 65.83 | 11 | 2024-11-01 | 67.94 | 11 | 2012-10-30 |  |  | 85389099 | DE | 05 |  | true | 2021-01-19 | 1001127.jpg | https://katalog.gira.de/de_DE/datenblatt.html?artikelnr=1001127 | System 55 Gira Esprit | Aluminium Braun (eloxiert) | EC000007 | Abdeckrahmen | 1 | 167 g | 140 mm | 98 mm | 14 mm | PA
1002095 | 4010337036791 | Abdeckrahmen 2f o.M. flach Gira E2 Schwarz m | cov.fr. 2-g w/o cb flat Gira E2 black m |  |  | 2023-11-01 | 21.72 | 11 | 2024-11-01 | 22.42 | 11 | 2018-10-18 |  |  | 85389099 | DE | 05 |  | true | 2020-01-30 | 1002095.jpg | https://katalog.gira.de/de_DE/datenblatt.html?artikelnr=1002095 | System 55 Gira E2 | Schwarz matt (lackiert) | EC000007 | Abdeckrahmen | 1 | 27 g | 158 mm | 88 mm | 9 mm | PA | 10 | 316 g | 167 mm | 103 mm | 121 mm | PK
1002112 | 4010337047094 | Abdeckrahmen 2f o.M. Flächenschalter Reinweiß | cov.fr. 2-g w/o cb Gira F100 p.white |  |  | 2023-11-01 | 13.34 | 01 | 2024-11-01 | 13.77 | 01 | 2006-09-20 |  |  | 85389099 | DE | 05 |  | false | 2020-01-30 | 1002112.jpg | https://katalog.gira.de/de_DE/datenblatt.html?artikelnr=1002112 | Flächenschalter | Reinweiß glänzend | EC000007 | Abdeckrahmen | 1 | 26 g | 154 mm | 83 mm | 11 mm | PA | 10 | 300 g | 166 mm | 102 mm | 120 mm | PK
1002122 | 4010337076384 | Abdeckrahmen 2f o.M. Gira Esprit G Umbra | cov.fr. 2-g w/o cb Gira Esprit umber gl. |  |  | 2023-11-01 | 75.9 | 11 | 2024-11-01 | 78.33 | 11 | 2009-05-11 |  |  | 85389099 | DE | 05 |  | true | 2020-01-30 | 1002122.jpg | https://katalog.gira.de/de_DE/datenblatt.html?artikelnr=1002122 | System 55 Gira Esprit | Umbra | EC000007 | Abdeckrahmen | 1 | 231 g | 226 mm | 148 mm | 51 mm | PA
1002126 | 4010337109068 | Abdeckrahmen 2f o.M. Gira Esprit Alum.Schwarz(elox.) | cov.fr. 2-g w/o cb Gira Esprit alum.black(anod.) |  |  | 2023-11-01 | 75.9 | 11 | 2024-11-01 | 78.33 | 11 | 2010-12-01 |  |  | 85389099 | DE | 05 |  | true | 2020-01-30 | 1002126.jpg | https://katalog.gira.de/de_DE/datenblatt.html?artikelnr=1002126 | System 55 Gira Esprit | Aluminium Schwarz (eloxiert) | EC000007 | Abdeckrahmen | 1 | 188,5 g | 229 mm | 150 mm | 5 mm | PA
1002127 | 4010337109136 | Abdeckrahmen 2f o.M. Gira Esprit Alum.Braun(elox.) | cov.fr. 2-g w/o cb Gira Esprit alum.brown(anod.) |  |  | 2023-11-01 | 75.9 | 11 | 2024-11-01 | 78.33 | 11 | 2010-12-01 |  |  | 85389099 | DE | 05 |  | true | 2021-01-19 | 1002127.jpg | https://katalog.gira.de/de_DE/datenblatt.html?artikelnr=1002127 | System 55 Gira Esprit | Aluminium Braun (eloxiert) | EC000007 | Abdeckrahmen | 1 | 190 g | 170 mm | 102 mm | 15 mm | PA
1002130 | 4010337045649 | Abdeckrahmen 2f o.M. Gira Studio G Weiß | cov.fr. 2-g w/o cb Gira Studio white gl. |  |  | 2023-11-01 | 75.9 | 11 | 2024-11-01 | 78.33 | 11 | 2018-10-11 |  |  | 85389099 | DE | 05 |  | false | 2020-01-30 | 1002130.jpg | https://katalog.gira.de/de_DE/datenblatt.html?artikelnr=1002130 | System 55 Gira Studio | Weiß | EC000007 | Abdeckrahmen | 1 | 155,5 g | 177 mm | 104 mm | 15 mm | PA
1002135 | 4010337045724 | Abdeckrahmen 2f o.M. Gira Studio G Schwarz | cov.fr. 2-g w/o cb Gira Studio black gl. |  |  | 2023-11-01 | 75.9 | 11 | 2024-11-01 | 78.33 | 11 | 2018-10-11 |  |  | 85389099 | DE | 05 |  | false | 2020-01-30 | 1002135.jpg | https://katalog.gira.de/de_DE/datenblatt.html?artikelnr=1002135 | System 55 Gira Studio | Schwarz | EC000007 | Abdeckrahmen | 1 | 156 g | 177 mm | 104 mm | 15 mm | PA
1002150 | 4010337126133 | Abdeckrahmen 2f o.M. Gira E1 Reinweiß | cov.fr. 2-g w/o cb Gira E1 p.white |  |  | 2023-11-01 | 9.96 | 01 | 2024-11-01 | 10.28 | 01 | 2024-08-21 |  |  | 85389099 | DE | 05 |  | false | 2024-02-09 | 1002150.png | https://katalog.gira.de/de_DE/datenblatt.html?artikelnr=1002150 | System 55 Gira E1 | Reinweiß glänzend | EC000007 | Abdeckrahmen | 1 | 20,5 g | 152 mm | 81 mm | 9 mm | PA | 10 | 240 g | 156 mm | 104 mm | 84 mm | PK
1002151 | 4010337126195 | Abdeckrahmen 2f o.M. Gira E1 Reinweiß m | cov.fr. 2-g w/o cb Gira E1 p.white m |  |  | 2023-11-01 | 9.96 | 01 | 2024-11-01 | 10.28 | 01 | 2024-08-21 |  |  | 85389099 | DE | 05 |  | false | 2024-02-09 | 1002151.png | https://katalog.gira.de/de_DE/datenblatt.html?artikelnr=1002151 | System 55 Gira E1 | Reinweiß seidenmatt | EC000007 | Abdeckrahmen | 1 | 47,5 g | 169 mm | 100 mm | 14 mm | PA
1002152 | 4010337125983 | Abdeckrahmen 2f o.M. Gira E1 Anthrazit | cov.fr. 2-g w/o cb Gira E1 anthracite |  |  | 2023-11-01 | 11.01 | 11 | 2024-11-01 | 11.36 | 11 | 2024-08-21 |  |  | 85389099 | DE | 05 |  | true | 2024-02-09 | 1002152.png | https://katalog.gira.de/de_DE/datenblatt.html?artikelnr=1002152 | System 55 Gira E1 | Anthrazit | EC000007 | Abdeckrahmen | 1 | 47,5 g | 169 mm | 100 mm | 14 mm | PA
1002153 | 4010337126294 | Abdeckrahmen 2f o.M. Gira E1 Schwarz m | cov.fr. 2-g w/o cb Gira E1 black m |  |  | 2023-11-01 | 17.86 | 11 | 2024-11-01 | 18.43 | 11 | 2024-08-21 |  |  | 85389099 | DE | 05 |  | true | 2024-02-09 | 1002153.png | https://katalog.gira.de/de_DE/datenblatt.html?artikelnr=1002153 | System 55 Gira E1 | Schwarz matt | EC000007 | Abdeckrahmen | 1 | 47,5 g | 169 mm | 100 mm | 14 mm | PA
1002154 | 4010337126072 | Abdeckrahmen 2f o.M. Gira E1 Grau m | cov.fr. 2-g w/o cb Gira E1 grey m |  |  | 2023-11-01 | 17.86 | 11 | 2024-11-01 | 18.43 | 11 | 2024-08-21 |  |  | 85389099 | DE | 05 |  | false | 2024-02-09 | 1002154.png | https://katalog.gira.de/de_DE/datenblatt.html?artikelnr=1002154 | System 55 Gira E1 | Grau matt | EC000007 | Abdeckrahmen | 1 | 47,5 g | 169 mm | 100 mm | 14 mm | PA
1002217 | 4010337015758 | Abdeckrahmen 2f o.M. Gira Esprit Alum.Hellgold(elox.) | cov.fr. 2-g w/o cb Gira Esprit alum.light gold(anod.) |  |  | 2023-11-01 | 75.9 | 11 | 2024-11-01 | 78.33 | 11 | 2014-11-03 |  |  | 85389099 | DE | 05 |  | true | 2020-01-30 | 1002217.jpg | https://katalog.gira.de/de_DE/datenblatt.html?artikelnr=1002217 | System 55 Gira Esprit | Aluminium Hellgold (eloxiert) | EC000007 | Abdeckrahmen | 1 | 190 g | 170 mm | 102 mm | 15 mm | PA
1002219 | 4010337015802 | Abdeckrahmen 2f o.M. Gira Esprit Edelstahl | cov.fr. 2-g w/o cb Gira Esprit stainl.steel |  |  | 2023-11-01 | 83.5 | 11 | 2024-11-01 | 86.17 | 11 | 2014-11-17 |  |  | 85389099 | CN |  |  | false | 2020-01-30 | 1002219.jpg | https://katalog.gira.de/de_DE/datenblatt.html?artikelnr=1002219 | System 55 Gira Esprit | Edelstahl | EC000007 | Abdeckrahmen | 1 | 457,5 g | 170 mm | 102 mm | 16,6 mm | PA
1002220 | 4010337015864 | Abdeckrahmen 2f o.M. Gira Esprit Lin.Mpx.Hellgrau | cov.fr. 2-g w/o cb Gira Esprit lin.pwd.light grey |  |  | 2023-11-01 | 75.9 | 11 | 2024-11-01 | 78.33 | 11 | 2014-11-03 |  |  | 85389099 | DE | 05 |  | true | 2020-01-30 | 1002220.jpg | https://katalog.gira.de/de_DE/datenblatt.html?artikelnr=1002220 | System 55 Gira Esprit | Hellgrau | EC000007 | Abdeckrahmen | 1 | 97 g | 170 mm | 102 mm | 15 mm | PA
1002221 | 4010337016052 | Abdeckrahmen 2f o.M. Gira Esprit Lin.Mpx.Hellbraun | cov.fr. 2-g w/o cb Gira Esprit lin.pwd.light brown |  |  | 2023-11-01 | 75.9 | 11 | 2024-11-01 | 78.33 | 11 | 2014-11-03 |  |  | 85389099 | DE | 05 |  | true | 2020-01-30 | 1002221.jpg | https://katalog.gira.de/de_DE/datenblatt.html?artikelnr=1002221 | System 55 Gira Esprit | Hellbraun | EC000007 | Abdeckrahmen | 1 | 97,5 g | 170 mm | 102 mm | 15 mm | PA
1002223 | 4010337015987 | Abdeckrahmen 2f o.M. Gira Esprit Lin.Mpx.Dklbraun | cov.fr. 2-g w/o cb Gira Esprit lin.pwd.dark brown |  |  | 2023-11-01 | 75.9 | 11 | 2024-11-01 | 78.33 | 11 | 2014-11-03 |  |  | 85389099 | DE | 05 |  | true | 2020-01-30 | 1002223.jpg | https://katalog.gira.de/de_DE/datenblatt.html?artikelnr=1002223 | System 55 Gira Esprit | Dunkelbraun | EC000007 | Abdeckrahmen | 1 | 95 g | 170 mm | 102 mm | 15 mm | PA
1002225 | 4010337021407 | Abdeckrahmen 2f o.M. flach Gira E2 Reinweiß m | cov.fr. 2-g w/o cb flat Gira E2 p.white m |  |  | 2023-11-01 | 13.79 | 01 | 2024-11-01 | 14.23 | 01 | 2017-07-03 |  |  | 85389099 | DE | 05 |  | false | 2020-01-30 | 1002225.jpg | https://katalog.gira.de/de_DE/datenblatt.html?artikelnr=1002225 | System 55 Gira E2 | Reinweiß seidenmatt | EC000007 | Abdeckrahmen | 1 | 26 g | 158 mm | 88 mm | 9 mm | PA | 10 | 314 g | 167 mm | 103 mm | 121 mm | PK
1002226 | 4010337015925 | Abdeckrahmen 2f o.M. Gira Esprit Lin.Mpx.Anthrazit | cov.fr. 2-g w/o cb Gira Esprit lin.pwd.anthra. |  |  | 2023-11-01 | 75.9 | 11 | 2024-11-01 | 78.33 | 11 | 2014-11-03 |  |  | 85389099 | DE | 05 |  | true | 2020-01-30 | 1002226.jpg | https://katalog.gira.de/de_DE/datenblatt.html?artikelnr=1002226 | System 55 Gira Esprit | Anthrazit | EC000007 | Abdeckrahmen | 1 | 97 g | 170 mm | 102 mm | 15 mm | PA
1002235 | 4010337021315 | Abdeckrahmen 2f o.M. flach Gira E2 Anthrazit | cov.fr. 2-g w/o cb flat Gira E2 anthracite |  |  | 2023-11-01 | 14.89 | 11 | 2024-11-01 | 15.37 | 11 | 2017-07-03 |  |  | 85389099 | DE | 05 |  | true | 2020-01-30 | 1002235.jpg | https://katalog.gira.de/de_DE/datenblatt.html?artikelnr=1002235 | System 55 Gira E2 | Anthrazit | EC000007 | Abdeckrahmen | 1 | 26 g | 152 mm | 81 mm | 9 mm | PA | 10 | 310 g | 167 mm | 103 mm | 121 mm | PK
1002255 | 4010337021353 | Abdeckrahmen 2f o.M. flach Gira E2 F Alu | cov.fr. 2-g w/o cb flat Gira E2 c.alum. |  |  | 2023-11-01 | 21.72 | 11 | 2024-11-01 | 22.42 | 11 | 2017-07-03 |  |  | 85389099 | DE | 05 |  | false | 2020-01-30 | 1002255.jpg | https://katalog.gira.de/de_DE/datenblatt.html?artikelnr=1002255 | System 55 Gira E2 | Farbe Alu | EC000007 | Abdeckrahmen | 1 | 27 g | 152 mm | 81 mm | 9 mm | PA | 10 | 315 g | 167 mm | 103 mm | 121 mm | PK
1002295 | 4010337022251 | Abdeckrahmen 2f o.M. flach Gira E2 Reinweiß | cov.fr. 2-g w/o cb flat Gira E2 p.white |  |  | 2023-11-01 | 13.79 | 01 | 2024-11-01 | 14.23 | 01 | 2017-07-03 |  |  | 85389099 | DE | 05 |  | false | 2020-01-30 | 1002295.jpg | https://katalog.gira.de/de_DE/datenblatt.html?artikelnr=1002295 | System 55 Gira E2 | Reinweiß glänzend | EC000007 | Abdeckrahmen | 1 | 27 g | 160 mm | 89 mm | 10 mm | PA | 10 | 315 g | 167 mm | 103 mm | 121 mm | PK
1002326 | 4010337074373 | Abdeckrahmen 2f o.M. Zwischenr. RW Gira Event F Alu | cov.fr. 2-g w/o cb interm.fr. PW Gira Event c.alum. |  |  | 2023-11-01 | 20.5 | 11 | 2024-11-01 | 21.16 | 11 | 2008-12-01 |  |  | 85389099 | DE | 05 |  | false | 2020-01-30 | 1002326.jpg | https://katalog.gira.de/de_DE/datenblatt.html?artikelnr=1002326 | System 55 Gira Event | Farbe Alu mit Zwischenrahmen Reinweiß glänzend | EC000007 | Abdeckrahmen | 1 | 28 g | 166 mm | 120 mm | 10 mm | PA | 10 | 310 g | 166 mm | 102 mm | 120 mm | PK
1002327 | 4010337074212 | Abdeckrahmen 2f o.M. Zwischenr. RW Gira Event Reinweiß m | cov.fr. 2-g w/o cb interm.fr. PW Gira Event p.white m |  |  | 2023-11-01 | 17.86 | 01 | 2024-11-01 | 18.43 | 01 | 2008-12-01 |  |  | 85389099 | DE | 05 |  | false | 2020-01-30 | 1002327.jpg | https://katalog.gira.de/de_DE/datenblatt.html?artikelnr=1002327 | System 55 Gira Event | Reinweiß seidenmatt mit Zwischenrahmen Reinweiß glänzend | EC000007 | Abdeckrahmen | 1 | 30 g | 162 mm | 90 mm | 11 mm | PA | 10 | 348,5 g | 166 mm | 102 mm | 120 mm | PK
1002328 | 4010337074304 | Abdeckrahmen 2f o.M. Zwischenr. RW Gira Event Anthrazit | cov.fr. 2-g w/o cb interm.fr. PW Gira Event anthracite |  |  | 2023-11-01 | 16.12 | 11 | 2024-11-01 | 16.64 | 11 | 2008-12-01 |  |  | 85389099 | DE | 05 |  | true | 2020-01-30 | 1002328.jpg | https://katalog.gira.de/de_DE/datenblatt.html?artikelnr=1002328 | System 55 Gira Event | Anthrazit mit Zwischenrahmen Reinweiß glänzend | EC000007 | Abdeckrahmen | 1 | 28 g | 161 mm | 89 mm | 10 mm | PA | 10 | 331,75 g | 166 mm | 120 mm | 102 mm | PK
1002331 | 4010337074731 | Abdeckrahmen 2f o.M. Zwischenr. RW Gira Event Opak Dklbraun | cov.fr. 2-g w/o cb interm.fr. PW Gira Event Opaque dark brown |  |  | 2023-11-01 | 20.5 | 11 | 2024-11-01 | 21.16 | 11 | 2008-12-01 |  |  | 85389099 | DE | 05 |  | false | 2020-01-30 | 1002331.jpg | https://katalog.gira.de/de_DE/datenblatt.html?artikelnr=1002331 | System 55 Gira Event | Dunkelbraun mit Zwischenrahmen Reinweiß glänzend | EC000007 | Abdeckrahmen | 1 | 55 g | 161 mm | 90 mm | 11 mm | PA | 10 | 591 g | 166 mm | 102 mm | 120 mm | PK
1002334 | 4010337074427 | Abdeckrahmen 2f o.M. Zwischenr. RW Gira Event Opak Weiß | cov.fr. 2-g w/o cb interm.fr. PW Gira Event Opaque white |  |  | 2023-11-01 | 20.5 | 01 | 2024-11-01 | 21.16 | 01 | 2008-12-01 |  |  | 85389099 | DE | 05 |  | false | 2020-01-30 | 1002334.jpg | https://katalog.gira.de/de_DE/datenblatt.html?artikelnr=1002334 | System 55 Gira Event | Weiß mit Zwischenrahmen Reinweiß glänzend | EC000007 | Abdeckrahmen | 1 | 55 g | 161 mm | 90 mm | 11 mm | PA | 10 | 587 g | 166 mm | 102 mm | 120 mm | PK
1002335 | 4010337019893 | Abdeckrahmen 2f o.M. flach Gira E2 Edelstahl | cov.fr. 2-g w/o cb flat Gira E2 stainl.steel |  |  | 2023-11-01 | 32.59 | 11 | 2024-11-01 | 33.63 | 11 | 2017-07-03 |  |  | 85389099 | DE | 05 |  | false | 2020-01-30 | 1002335.jpg | https://katalog.gira.de/de_DE/datenblatt.html?artikelnr=1002335 | System 55 Gira E2 | Edelstahl | EC000007 | Abdeckrahmen | 1 | 57 g | 152 mm | 81 mm | 9 mm | PA | 10 | 615 g | 167 mm | 103 mm | 121 mm | PK
1002375 | 4010337082446 | Abdeckrahmen 2f o.M. flach Gira E2 Grau m | cov.fr. 2-g w/o cb flat Gira E2 grey m |  |  | 2023-11-01 | 21.72 | 11 | 2024-11-01 | 22.42 | 11 | 2021-02-04 |  |  | 85389099 | DE | 05 |  | false | 2020-08-20 | 1002375.jpg | https://katalog.gira.de/de_DE/datenblatt.html?artikelnr=1002375 | System 55 Gira E2 | Grau matt | EC000007 | Abdeckrahmen | 1 | 27 g | 158 mm | 88 mm | 9 mm | PA | 10 | 316 g | 167 mm | 103 mm | 121 mm | PK
1002395 | 4010337074496 | Abdeckrahmen 2f o.M. Zwischenr. RW Gira Event Opak Mint | cov.fr. 2-g w/o cb interm.fr. PW Gira Event Opaque mint |  |  | 2023-11-01 | 20.5 | 11 | 2024-11-01 | 21.16 | 11 | 2008-12-01 |  |  | 85389099 | DE | 05 |  | false | 2020-01-30 | 1002395.jpg | https://katalog.gira.de/de_DE/datenblatt.html?artikelnr=1002395 | System 55 Gira Event | Mint mit Zwischenrahmen Reinweiß glänzend | EC000007 | Abdeckrahmen | 1 | 48 g | 166 mm | 120 mm | 10 mm | PA | 10 | 520 g | 166 mm | 102 mm | 120 mm | PK
1002403 | 4010337120070 | Abdeckrahmen 2f o.M. Gira Esprit Alum.Reinweiß(lack.) | cov.fr. 2-g w/o cb Gira Esprit alum.p.white(lac.) |  |  | 2023-11-01 | 83.5 | 11 | 2024-11-01 | 86.17 | 11 | 2022-11-10 |  |  | 85389099 | DE | 05 |  | false | 2023-08-07 | 1002403.jpg | https://katalog.gira.de/de_DE/datenblatt.html?artikelnr=1002403 | System 55 Gira Esprit | Aluminium Reinweiß glänzend (lackiert) | EC000007 | Abdeckrahmen | 1 | 190 g | 170 mm | 102 mm | 15 mm | PA
1002405 | 4010337120278 | Abdeckrahmen 2f o.M. Gira Esprit Alum.Grau m(lack.) | cov.fr. 2-g w/o cb Gira Esprit alum.grey m(lac.) |  |  | 2023-11-01 | 83.5 | 11 | 2024-11-01 | 86.17 | 11 | 2022-11-10 |  |  | 85389099 | DE | 05 |  | true | 2023-08-07 | 1002405.jpg | https://katalog.gira.de/de_DE/datenblatt.html?artikelnr=1002405 | System 55 Gira Esprit | Aluminium Grau matt (lackiert) | EC000007 | Abdeckrahmen | 1 | 190 g | 170 mm | 102 mm | 15 mm | PA
1002407 | 4010337120124 | Abdeckrahmen 2f o.M. Gira Esprit Alum.Reinweiß m(lack.) | cov.fr. 2-g w/o cb Gira Esprit alum.p.white m(lac.) |  |  | 2023-11-01 | 83.5 | 11 | 2024-11-01 | 86.17 | 11 | 2022-11-10 |  |  | 85389099 | DE | 05 |  | false | 2023-08-07 | 1002407.jpg | https://katalog.gira.de/de_DE/datenblatt.html?artikelnr=1002407 | System 55 Gira Esprit | Aluminium Reinweiß seidenmatt (lackiert) | EC000007 | Abdeckrahmen | 1 | 246,5 g | 228 mm | 150 mm | 50 mm | PA
1002408 | 4010337120179 | Abdeckrahmen 2f o.M. Gira Esprit Alum.Anthrazit(lack.) | cov.fr. 2-g w/o cb Gira Esprit alum.anthra.(lac.) |  |  | 2023-11-01 | 83.5 | 11 | 2024-11-01 | 86.17 | 11 | 2022-11-10 |  |  | 85389099 | DE | 05 |  | true | 2023-08-07 | 1002408.jpg | https://katalog.gira.de/de_DE/datenblatt.html?artikelnr=1002408 | System 55 Gira Esprit | Aluminium Anthrazit (lackiert) | EC000007 | Abdeckrahmen | 1 | 200 g | 170 mm | 102 mm | 15 mm | PA
1002409 | 4010337120223 | Abdeckrahmen 2f o.M. Gira Esprit Alum.Schwarz m(lack.) | cov.fr. 2-g w/o cb Gira Esprit alum.black m(lac.) |  |  | 2023-11-01 | 83.5 | 11 | 2024-11-01 | 86.17 | 11 | 2022-11-10 |  |  | 85389099 | DE | 05 |  | true | 2023-08-07 | 1002409.jpg | https://katalog.gira.de/de_DE/datenblatt.html?artikelnr=1002409 | System 55 Gira Esprit | Aluminium Schwarz matt (lackiert) | EC000007 | Abdeckrahmen | 1 | 190 g | 170 mm | 102 mm | 15 mm | PA
1002410 | 4010337023760 | Abdeckrahmen 2f o.M. Gira E3 Reinweiß/Reinweiß | cov.fr. 2-g w/o cb Gira E3 p.white/p.white |  |  | 2023-11-01 | 10.96 | 11 | 2024-11-01 | 11.31 | 11 | 2016-10-04 |  |  | 85389099 | DE | 05 |  | false | 2020-01-30 | 1002410.jpg | https://katalog.gira.de/de_DE/datenblatt.html?artikelnr=1002410 | System 55 Gira E3 | Reinweiß glänzend mit Trägerrahmen Reinweiß glänzend | EC000007 | Abdeckrahmen | 1 | 50 g | 163 mm | 92 mm | 10 mm | PA | 10 | 547 g | 166 mm | 102 mm | 120 mm | PK
1002411 | 4010337023821 | Abdeckrahmen 2f o.M. Gira E3 Hellgrau/Reinweiß | cov.fr. 2-g w/o cb Gira E3 light grey/p.white |  |  | 2023-11-01 | 26.07 | 11 | 2024-11-01 | 26.9 | 11 | 2016-10-04 |  |  | 85389099 | DE | 05 |  | false | 2020-01-30 | 1002411.jpg | https://katalog.gira.de/de_DE/datenblatt.html?artikelnr=1002411 | System 55 Gira E3 | Hellgrau Soft-Touch mit Trägerrahmen Reinweiß glänzend | EC000007 | Abdeckrahmen | 1 | 51 g | 120 mm | 16,5 mm | 102 mm | PA | 10 | 553 g | 166 mm | 102 mm | 120 mm | PK
1002412 | 4010337023944 | Abdeckrahmen 2f o.M. Gira E3 Grau/Reinweiß | cov.fr. 2-g w/o cb Gira E3 grey/p.white |  |  | 2023-11-01 | 26.07 | 11 | 2024-11-01 | 26.9 | 11 | 2016-10-04 |  |  | 85389099 | DE | 05 |  | false | 2020-01-30 | 1002412.jpg | https://katalog.gira.de/de_DE/datenblatt.html?artikelnr=1002412 | System 55 Gira E3 | Grau Soft-Touch mit Trägerrahmen Reinweiß glänzend | EC000007 | Abdeckrahmen | 1 | 51 g | 162 mm | 91 mm | 100 mm | PA | 10 | 554 g | 166 mm | 102 mm | 120 mm | PK
1002413 | 4010337024071 | Abdeckrahmen 2f o.M. Gira E3 Dklgrau/Reinweiß | cov.fr. 2-g w/o cb Gira E3 dark grey/p.white |  |  | 2023-11-01 | 26.07 | 11 | 2024-11-01 | 26.9 | 11 | 2016-10-04 |  |  | 85389099 | DE | 05 |  | false | 2020-01-30 | 1002413.jpg | https://katalog.gira.de/de_DE/datenblatt.html?artikelnr=1002413 | System 55 Gira E3 | Dunkelgrau Soft-Touch mit Trägerrahmen Reinweiß glänzend | EC000007 | Abdeckrahmen | 1 | 51 g | 120 mm | 16,5 mm | 102 mm | PA | 10 | 541,75 g | 166 mm | 102 mm | 120 mm | PK
1002416 | 4010337024446 | Abdeckrahmen 2f o.M. Gira E3 Umbra/Reinweiß | cov.fr. 2-g w/o cb Gira E3 umber/p.white |  |  | 2023-11-01 | 26.07 | 11 | 2024-11-01 | 26.9 | 11 | 2016-10-17 |  |  | 85389099 | DE | 05 |  | false | 2020-01-30 | 1002416.jpg | https://katalog.gira.de/de_DE/datenblatt.html?artikelnr=1002416 | System 55 Gira E3 | Umbra Soft-Touch mit Trägerrahmen Reinweiß glänzend | EC000007 | Abdeckrahmen | 1 | 51 g | 120 mm | 16,5 mm | 102 mm | PA | 10 | 551 g | 166 mm | 102 mm | 120 mm | PK
1002417 | 4010337024569 | Abdeckrahmen 2f o.M. Gira E3 Sand/Reinweiß | cov.fr. 2-g w/o cb Gira E3 sand/p.white |  |  | 2023-11-01 | 26.07 | 11 | 2024-11-01 | 26.9 | 11 | 2016-10-04 |  |  | 85389099 | DE | 05 |  | false | 2020-01-30 | 1002417.jpg | https://katalog.gira.de/de_DE/datenblatt.html?artikelnr=1002417 | System 55 Gira E3 | Sand Soft-Touch mit Trägerrahmen Reinweiß glänzend | EC000007 | Abdeckrahmen | 1 | 51 g | 120 mm | 16,5 mm | 102 mm | PA | 10 | 531,75 g | 166 mm | 102 mm | 120 mm | PK
1002421 | 4010337023883 | Abdeckrahmen 2f o.M. Gira E3 Hellgrau/Anthrazit | cov.fr. 2-g w/o cb Gira E3 light grey/anthra. |  |  | 2023-11-01 | 26.15 | 11 | 2024-11-01 | 26.99 | 11 | 2016-10-04 |  |  | 85389099 | DE | 05 |  | true | 2020-01-30 | 1002421.jpg | https://katalog.gira.de/de_DE/datenblatt.html?artikelnr=1002421 | System 55 Gira E3 | Hellgrau Soft-Touch mit Trägerrahmen Anthrazit | EC000007 | Abdeckrahmen | 1 | 51 g | 120 mm | 16,5 mm | 102 mm | PA | 10 | 551 g | 166 mm | 102 mm | 120 mm | PK
1002422 | 4010337024019 | Abdeckrahmen 2f o.M. Gira E3 Grau/Anthrazit | cov.fr. 2-g w/o cb Gira E3 grey/anthra. |  |  | 2023-11-01 | 26.15 | 11 | 2024-11-01 | 26.99 | 11 | 2016-10-04 |  |  | 85389099 | DE | 05 |  | true | 2020-01-30 | 1002422.jpg | https://katalog.gira.de/de_DE/datenblatt.html?artikelnr=1002422 | System 55 Gira E3 | Grau Soft-Touch mit Trägerrahmen Anthrazit | EC000007 | Abdeckrahmen | 1 | 51 g | 120 mm | 16,5 mm | 102 mm | PA | 10 | 551 g | 166 mm | 102 mm | 120 mm | PK
1002423 | 4010337024132 | Abdeckrahmen 2f o.M. Gira E3 Dklgrau/Anthrazit | cov.fr. 2-g w/o cb Gira E3 dark grey/anthra. |  |  | 2023-11-01 | 26.15 | 11 | 2024-11-01 | 26.99 | 11 | 2016-10-04 |  |  | 85389099 | DE | 05 |  | true | 2020-01-30 | 1002423.jpg | https://katalog.gira.de/de_DE/datenblatt.html?artikelnr=1002423 | System 55 Gira E3 | Dunkelgrau Soft-Touch mit Trägerrahmen Anthrazit | EC000007 | Abdeckrahmen | 1 | 51 g | 16,5 mm | 120 mm | 102 mm | PA | 10 | 510 g | 165 mm | 120 mm | 102 mm | PK
1002426 | 4010337024507 | Abdeckrahmen 2f o.M. Gira E3 Umbra/Anthrazit | cov.fr. 2-g w/o cb Gira E3 umber/anthra. |  |  | 2023-11-01 | 26.15 | 11 | 2024-11-01 | 26.99 | 11 | 2016-10-17 |  |  | 85389099 | DE | 05 |  | true | 2020-01-30 | 1002426.jpg | https://katalog.gira.de/de_DE/datenblatt.html?artikelnr=1002426 | System 55 Gira E3 | Umbra Soft-Touch mit Trägerrahmen Anthrazit | EC000007 | Abdeckrahmen | 1 | 51 g | 120 mm | 16,5 mm | 102 mm | PA | 10 | 551 g | 166 mm | 102 mm | 120 mm | PK
1002427 | 4010337024620 | Abdeckrahmen 2f o.M. Gira E3 Sand/Anthrazit | cov.fr. 2-g w/o cb Gira E3 sand/anthra. |  |  | 2023-11-01 | 26.15 | 11 | 2024-11-01 | 26.99 | 11 | 2016-10-04 |  |  | 85389099 | DE | 05 |  | true | 2020-01-30 | 1002427.jpg | https://katalog.gira.de/de_DE/datenblatt.html?artikelnr=1002427 | System 55 Gira E3 | Sand Soft-Touch mit Trägerrahmen Anthrazit | EC000007 | Abdeckrahmen | 1 | 51 g | 120 mm | 16,5 mm | 102 mm | PA | 10 | 551 g | 166 mm | 102 mm | 120 mm | PK
1002723 | 4010337070184 | Abdeckrahmen 2f o.M. Zwischenr. RW Gira Event Klar Weiß | cov.fr. 2-g w/o cb interm.fr. PW Gira Event Clear white |  |  | 2023-11-01 | 20.5 | 01 | 2024-11-01 | 21.16 | 01 | 2008-10-20 |  |  | 85389099 | DE | 05 |  | true | 2020-08-20 | 1002723.jpg | https://katalog.gira.de/de_DE/datenblatt.html?artikelnr=1002723 | System 55 Gira Event | Weiß mit Zwischenrahmen Reinweiß glänzend | EC000007 | Abdeckrahmen | 1 | 42 g | 161 mm | 90 mm | 11 mm | PA | 10 | 459,5 g | 166 mm | 102 mm | 120 mm | PK
1002726 | 4010337070191 | Abdeckrahmen 2f o.M. Zwischenr. F Alu Gira Event Klar Weiß | cov.fr. 2-g w/o cb interm.fr. C Alu Gira Event Clear white |  |  | 2023-11-01 | 23.35 | 11 | 2024-11-01 | 24.1 | 11 | 2008-10-20 |  |  | 85389099 | DE | 05 |  | true | 2020-01-30 | 1002726.jpg | https://katalog.gira.de/de_DE/datenblatt.html?artikelnr=1002726 | System 55 Gira Event | Weiß mit Zwischenrahmen Farbe Alu | EC000007 | Abdeckrahmen | 1 | 52 g | 166 mm | 120 mm | 10 mm | PA | 10 | 520 g | 166 mm | 102 mm | 120 mm | PK
1002728 | 4010337070207 | Abdeckrahmen 2f o.M. Zwischenr. AN Gira Event Klar Weiß | cov.fr. 2-g w/o cb interm.fr. AN Gira Event Clear white |  |  | 2023-11-01 | 21.68 | 11 | 2024-11-01 | 22.37 | 11 | 2008-10-20 |  |  | 85389099 | DE | 05 |  | true | 2020-01-30 | 1002728.jpg | https://katalog.gira.de/de_DE/datenblatt.html?artikelnr=1002728 | System 55 Gira Event | Weiß mit Zwischenrahmen Anthrazit | EC000007 | Abdeckrahmen | 1 | 40 g | 10 mm | 120 mm | 166 mm | PA | 10 | 520 g | 165 mm | 120 mm | 102 mm | PK
1002733 | 4010337070214 | Abdeckrahmen 2f o.M. Zwischenr. RW Gira Event Klar Schwarz | cov.fr. 2-g w/o cb interm.fr. PW Gira Event Clear black |  |  | 2023-11-01 | 20.5 | 11 | 2024-11-01 | 21.16 | 11 | 2008-10-20 |  |  | 85389099 | DE | 05 |  | true | 2020-01-30 | 1002733.jpg | https://katalog.gira.de/de_DE/datenblatt.html?artikelnr=1002733 | System 55 Gira Event | Schwarz mit Zwischenrahmen Reinweiß glänzend | EC000007 | Abdeckrahmen | 1 | 52 g | 166 mm | 120 mm | 10 mm | PA | 10 | 563 g | 166 mm | 102 mm | 120 mm | PK
1002736 | 4010337070221 | Abdeckrahmen 2f o.M. Zwischenr. F Alu Gira Event Klar Schwarz | cov.fr. 2-g w/o cb interm.fr. C Alu Gira Event Clear black |  |  | 2023-11-01 | 23.35 | 11 | 2024-11-01 | 24.1 | 11 | 2008-10-20 |  |  | 85389099 | DE | 05 |  | true | 2020-01-30 | 1002736.jpg | https://katalog.gira.de/de_DE/datenblatt.html?artikelnr=1002736 | System 55 Gira Event | Schwarz mit Zwischenrahmen Farbe Alu | EC000007 | Abdeckrahmen | 1 | 52 g | 166 mm | 120 mm | 10 mm | PA | 10 | 520 g | 166 mm | 102 mm | 120 mm | PK
1002738 | 4010337070238 | Abdeckrahmen 2f o.M. Zwischenr. AN Gira Event Klar Schwarz | cov.fr. 2-g w/o cb interm.fr. AN Gira Event Clear black |  |  | 2023-11-01 | 21.68 | 11 | 2024-11-01 | 22.37 | 11 | 2008-10-20 |  |  | 85389099 | DE | 05 |  | true | 2020-01-30 | 1002738.jpg | https://katalog.gira.de/de_DE/datenblatt.html?artikelnr=1002738 | System 55 Gira Event | Schwarz mit Zwischenrahmen Anthrazit | EC000007 | Abdeckrahmen | 1 | 40 g | 166 mm | 120 mm | 10 mm | PA | 10 | 520 g | 166 mm | 102 mm | 120 mm | PK
1002761 | 4010337070641 | Abdeckrahmen 2f o.M. Zwischenr. CW Gira Event Klar Braun | cov.fr. 2-g w/o cb interm.fr. CW Gira Event Clear brown |  |  | 2023-11-01 | 20.5 | 11 | 2024-11-01 | 21.16 | 11 | 2008-10-20 |  |  | 85389099 | DE | 05 |  | true | 2020-01-30 | 1002761.jpg | https://katalog.gira.de/de_DE/datenblatt.html?artikelnr=1002761 | System 55 Gira Event | Braun mit Zwischenrahmen Cremeweiß glänzend | EC000007 | Abdeckrahmen | 1 | 52 g | 166 mm | 120 mm | 10 mm | PA | 10 | 563 g | 166 mm | 102 mm | 120 mm | PK
1002763 | 4010337070320 | Abdeckrahmen 2f o.M. Zwischenr. RW Gira Event Klar Braun | cov.fr. 2-g w/o cb interm.fr. PW Gira Event Clear brown |  |  | 2023-11-01 | 20.5 | 11 | 2024-11-01 | 21.16 | 11 | 2008-10-20 |  |  | 85389099 | DE | 05 |  | true | 2020-01-30 | 1002763.jpg | https://katalog.gira.de/de_DE/datenblatt.html?artikelnr=1002763 | System 55 Gira Event | Braun mit Zwischenrahmen Reinweiß glänzend | EC000007 | Abdeckrahmen | 1 | 52 g | 166 mm | 120 mm | 10 mm | PA | 10 | 563 g | 166 mm | 102 mm | 120 mm | PK
1002766 | 4010337070337 | Abdeckrahmen 2f o.M. Zwischenr. F Alu Gira Event Klar Braun | cov.fr. 2-g w/o cb interm.fr. C Alu Gira Event Clear brown |  |  | 2023-11-01 | 23.35 | 11 | 2024-11-01 | 24.1 | 11 | 2008-10-20 |  |  | 85389099 | DE | 05 |  | true | 2020-01-30 | 1002766.jpg | https://katalog.gira.de/de_DE/datenblatt.html?artikelnr=1002766 | System 55 Gira Event | Braun mit Zwischenrahmen Farbe Alu | EC000007 | Abdeckrahmen | 1 | 40 g | 166 mm | 120 mm | 10 mm | PA | 10 | 460,5 g | 166 mm | 102 mm | 120 mm | PK
1002768 | 4010337070344 | Abdeckrahmen 2f o.M. Zwischenr. AN Gira Event Klar Braun | cov.fr. 2-g w/o cb interm.fr. AN Gira Event Clear brown |  |  | 2023-11-01 | 21.68 | 11 | 2024-11-01 | 22.37 | 11 | 2008-10-20 |  |  | 85389099 | DE | 05 |  | true | 2020-01-30 | 1002768.jpg | https://katalog.gira.de/de_DE/datenblatt.html?artikelnr=1002768 | System 55 Gira Event | Braun mit Zwischenrahmen Anthrazit | EC000007 | Abdeckrahmen | 1 | 40 g | 166 mm | 120 mm | 10 mm | PA | 10 | 520 g | 166 mm | 102 mm | 120 mm | PK
1002771 | 4010337070658 | Abdeckrahmen 2f o.M. Zwischenr. CW Gira Event Klar Sand | cov.fr. 2-g w/o cb interm.fr. CW Gira Event Clear sand |  |  | 2023-11-01 | 20.5 | 11 | 2024-11-01 | 21.16 | 11 | 2008-10-20 |  |  | 85389099 | DE | 05 |  | true | 2020-01-30 | 1002771.jpg | https://katalog.gira.de/de_DE/datenblatt.html?artikelnr=1002771 | System 55 Gira Event | Sand mit Zwischenrahmen Cremeweiß glänzend | EC000007 | Abdeckrahmen | 1 | 52 g | 166 mm | 120 mm | 10 mm | PA | 10 | 563 g | 166 mm | 102 mm | 120 mm | PK
1002773 | 4010337070351 | Abdeckrahmen 2f o.M. Zwischenr. RW Gira Event Klar Sand | cov.fr. 2-g w/o cb interm.fr. PW Gira Event Clear sand |  |  | 2023-11-01 | 20.5 | 11 | 2024-11-01 | 21.16 | 11 | 2008-10-20 |  |  | 85389099 | DE | 05 |  | true | 2020-01-30 | 1002773.jpg | https://katalog.gira.de/de_DE/datenblatt.html?artikelnr=1002773 | System 55 Gira Event | Sand mit Zwischenrahmen Reinweiß glänzend | EC000007 | Abdeckrahmen | 1 | 41 g | 161 mm | 90 mm | 11 mm | PA | 10 | 455 g | 166 mm | 102 mm | 120 mm | PK
1002776 | 4010337070368 | Abdeckrahmen 2f o.M. Zwischenr. F Alu Gira Event Klar Sand | cov.fr. 2-g w/o cb interm.fr. C Alu Gira Event Clear sand |  |  | 2023-11-01 | 23.35 | 11 | 2024-11-01 | 24.1 | 11 | 2008-10-20 |  |  | 85389099 | DE | 05 |  | true | 2020-01-30 | 1002776.jpg | https://katalog.gira.de/de_DE/datenblatt.html?artikelnr=1002776 | System 55 Gira Event | Sand mit Zwischenrahmen Farbe Alu | EC000007 | Abdeckrahmen | 1 | 52 g | 10 mm | 120 mm | 166 mm | PA | 10 | 520 g | 165 mm | 120 mm | 102 mm | PK
1002778 | 4010337070375 | Abdeckrahmen 2f o.M. Zwischenr. AN Gira Event Klar Sand | cov.fr. 2-g w/o cb interm.fr. AN Gira Event Clear sand |  |  | 2023-11-01 | 21.68 | 11 | 2024-11-01 | 22.37 | 11 | 2008-10-20 |  |  | 85389099 | DE | 05 |  | true | 2020-01-30 | 1002778.jpg | https://katalog.gira.de/de_DE/datenblatt.html?artikelnr=1002778 | System 55 Gira Event | Sand mit Zwischenrahmen Anthrazit | EC000007 | Abdeckrahmen | 1 | 40 g | 166 mm | 120 mm | 10 mm | PA | 10 | 472,85 g | 166 mm | 102 mm | 120 mm | PK
1002803 | 4010337070382 | Abdeckrahmen 2f o.M. Zwischenr. RW Gira Event Reinweiß | cov.fr. 2-g w/o cb interm.fr. PW Gira Event p.white |  |  | 2023-11-01 | 15.7 | 01 | 2024-11-01 | 16.2 | 01 | 2008-10-20 |  |  | 85389099 | DE | 05 |  | false | 2020-01-30 | 1002803.jpg | https://katalog.gira.de/de_DE/datenblatt.html?artikelnr=1002803 | System 55 Gira Event | Reinweiß glänzend mit Zwischenrahmen Reinweiß glänzend | EC000007 | Abdeckrahmen | 1 | 32 g | 161 mm | 90 mm | 11 mm | PA | 10 | 351 g | 166 mm | 102 mm | 120 mm | PK
1002806 | 4010337070399 | Abdeckrahmen 2f o.M. Zwischenr. F Alu Gira Event Reinweiß | cov.fr. 2-g w/o cb interm.fr. C Alu Gira Event p.white |  |  | 2023-11-01 | 18.66 | 11 | 2024-11-01 | 19.26 | 11 | 2008-10-20 |  |  | 85389099 | DE | 05 |  | false | 2020-01-30 | 1002806.jpg | https://katalog.gira.de/de_DE/datenblatt.html?artikelnr=1002806 | System 55 Gira Event | Reinweiß glänzend mit Zwischenrahmen Farbe Alu | EC000007 | Abdeckrahmen | 1 | 52 g | 166 mm | 120 mm | 10 mm | PA | 10 | 563 g | 166 mm | 102 mm | 120 mm | PK
1002808 | 4010337070504 | Abdeckrahmen 2f o.M. Zwischenr. AN Gira Event Reinweiß | cov.fr. 2-g w/o cb interm.fr. AN Gira Event p.white |  |  | 2023-11-01 | 16.83 | 11 | 2024-11-01 | 17.37 | 11 | 2008-10-20 |  |  | 85389099 | DE | 05 |  | true | 2020-01-30 | 1002808.jpg | https://katalog.gira.de/de_DE/datenblatt.html?artikelnr=1002808 | System 55 Gira Event | Reinweiß glänzend mit Zwischenrahmen Anthrazit | EC000007 | Abdeckrahmen | 1 | 40 g | 166 mm | 120 mm | 10 mm | PA | 10 | 520 g | 166 mm | 102 mm | 120 mm | PK
1065005 | 4010337110231 | Adapter Ltg.einf. System 55 Schwarz m | adapter cab.entry System 55 black m |  |  | 2023-11-01 | 5.76 | 11 | 2024-11-01 | 5.94 | 11 | 2022-08-04 |  |  | 85389099 | DE | 05 |  | true | 2022-04-01 | 1065005.jpg | https://katalog.gira.de/de_DE/datenblatt.html?artikelnr=1065005 | System 55 Programmübergreifend | Schwarz matt (lackiert) | EC000240 | Leitungseinführung | 1 | 22 g | 79 mm | 88 mm | 58 mm | PA | 5 | 52 g | 83 mm | 83 mm | 76 mm | PK
1067005 | 4010337110255 | Bel.el. AP-Gehäuse System 55 Schwarz m | light el. SM hous. System 55 black m |  |  | 2023-11-01 | 28.06 | 02 | 2024-11-01 | 29.01 | 02 | 2022-07-01 |  |  | 85318070 | DE | 05 | 5 | true | 2022-02-16 | 1067005.jpg | https://katalog.gira.de/de_DE/datenblatt.html?artikelnr=1067005 | System 55 Programmübergreifend | Schwarz matt (lackiert) | EC001340 | Überwachbare LED Signalleuchte | 1 | 34,773 g | 88 mm | 79 mm | 58 mm | PA | 5 | 173,864 g | 395 mm | 88 mm | 58 mm | Z3
1068005 | 4010337110248 | Adapter Ltg.einf. Kanal 13 x 25 mm K/P System 55 Schwarz m | adapter cab.entry chan. 13 x 25 mm K/P System 55 black m |  |  | 2023-11-01 | 5.76 | 11 | 2024-11-01 | 5.94 | 11 | 2022-08-04 |  |  | 85389099 | DE | 05 |  | true | 2022-04-01 | 1068005.jpg | https://katalog.gira.de/de_DE/datenblatt.html?artikelnr=1068005 | System 55 Programmübergreifend | Schwarz matt (lackiert) | EC000240 | Leitungseinführung | 1 | 27 g | 79 mm | 88 mm | 58 mm | PA | 5 | 48 g | 83 mm | 83 mm | 76 mm | PK
1069005 | 4010337109211 | Adapter Ltg.einf. Kanal 15 x 15 mm System 55 Schwarz m | adapter cab.entry chan. 15 x 15 mm System 55 black m |  |  | 2023-11-01 | 5.76 | 11 | 2024-11-01 | 5.94 | 11 | 2022-08-04 |  |  | 85389099 | DE | 05 |  | true | 2022-04-01 | 1069005.jpg | https://katalog.gira.de/de_DE/datenblatt.html?artikelnr=1069005 | System 55 Programmübergreifend | Schwarz matt (lackiert) | EC000240 | Leitungseinführung | 1 | 6 g | 79 mm | 88 mm | 58 mm | PA | 5 | 50 g | 83 mm | 83 mm | 76 mm | PK
1149804 | 4010337072676 | Sicherung T 800 H 250 V Zubehör | fuse T 800 H 250 V Accessories |  |  | 2023-11-01 | 1.13 | 02 | 2024-11-01 | 1.17 | 02 |  |  |  | 85361010 | DE | 05 | 5 | false | 2024-03-14 | 1149804.jpg | https://katalog.gira.de/de_DE/datenblatt.html?artikelnr=1149804 | Non-Design |  | EC002704 | Zylindrische Sicherung | 1 | 1 g | 20 mm | 5 mm | 5 mm | PA
1209005 | 4010337053408 | Wohnungsstation Video AP 7 Türko Schwarz m | SM video home st. 7 Door communication black m |  |  | 2023-11-01 | 767.44 | 10 | 2024-11-01 | 767.44 | 10 | 2019-05-02 |  |  | 85176920 | DE | 05 | 5 | true | 2019-01-22 | 1209005.jpg | https://katalog.gira.de/de_DE/datenblatt.html?artikelnr=1209005 | System 55 Programmübergreifend | Schwarz matt (lackiert) | EC000779 | Innenstation für Türkommunikation | 1 | 944,667 g | 255 mm | 197 mm | 71 mm | PA
1239005 | 4010337038658 | Wohnungsstation Video AP Plus System 55 Schwarz m | SM video home st. Plus System 55 black m |  |  | 2023-11-01 | 604.06 | 10 | 2024-11-01 | 604.06 | 10 | 2018-10-31 |  |  | 85176920 | DE | 05 | 5 | false | 2020-08-24 | 1239005.jpg | https://katalog.gira.de/de_DE/datenblatt.html?artikelnr=1239005 | System 55 Programmübergreifend | Schwarz matt (lackiert) | EC000779 | Innenstation für Türkommunikation | 1 | 315,625 g | 182 mm | 111 mm | 54 mm | PA
1239015 | 4010337082927 | Wohnungsstation Video AP Plus System 55 Grau m | SM video home st. Plus System 55 grey m |  |  | 2023-11-01 | 604.06 | 10 | 2024-11-01 | 604.06 | 10 | 2021-02-04 |  |  | 85176920 | DE | 05 | 5 | false | 2020-08-24 | 1239015.jpg | https://katalog.gira.de/de_DE/datenblatt.html?artikelnr=1239015 | System 55 Programmübergreifend | Grau matt (lackiert) | EC000779 | Innenstation für Türkommunikation | 1 | 313 g | 112 mm | 184 mm | 53 mm | PA
1239112 | 4010337016304 | Wohnungsstation Video AP Plus Flächenschalter Reinweiß | SM video home st. Plus Gira F100 p.white |  |  | 2023-11-01 | 600.3 | 10 | 2024-11-01 | 600.3 | 10 | 2014-11-03 |  |  | 85176200 | AT |  | 5 | false | 2020-08-24 | 1239112.jpg | https://katalog.gira.de/de_DE/datenblatt.html?artikelnr=1239112 | Flächenschalter | Reinweiß glänzend | EC000779 | Innenstation für Türkommunikation | 1 | 331 g | 112 mm | 184 mm | 53 mm | PA
1239600 | 4010337035992 | Wohnungsstation Video AP Plus System 55 Edelstahl(lack.) | SM video home st. Plus System 55 stainl.steel(lac.) |  |  | 2023-11-01 | 621.02 | 10 | 2024-11-01 | 621.02 | 10 | 2018-01-02 |  |  | 85176920 | DE | 05 | 5 | false | 2024-03-14 | 1239600.jpg | https://katalog.gira.de/de_DE/datenblatt.html?artikelnr=1239600 | System 55 Programmübergreifend | Edelstahl (lackiert) | EC000779 | Innenstation für Türkommunikation | 1 | 313 g | 112 mm | 184 mm | 53 mm | PA
1250005 | 4010337038641 | Wohnungsstation AP System 55 Schwarz m | SM home st. System 55 black m |  |  | 2023-11-01 | 104.16 | 18 | 2024-11-01 | 104.16 | 18 | 2018-10-26 |  |  | 85176920 | AT |  | 5 | true | 2019-05-07 | 1250005.jpg | https://katalog.gira.de/de_DE/datenblatt.html?artikelnr=1250005 | System 55 Programmübergreifend | Schwarz matt (lackiert) | EC000779 | Innenstation für Türkommunikation | 1 | 130,9 g | 154 mm | 78 mm | 42 mm | PA
1250015 | 4010337082934 | Wohnungsstation AP System 55 Grau m | SM home st. System 55 grey m |  |  | 2023-11-01 | 104.16 | 18 | 2024-11-01 | 104.16 | 18 | 2021-02-04 |  |  | 85176920 | AT |  | 5 | false | 2020-08-24 | 1250015.jpg | https://katalog.gira.de/de_DE/datenblatt.html?artikelnr=1250015 | System 55 Programmübergreifend | Grau matt (lackiert) | EC000779 | Innenstation für Türkommunikation | 1 | 129 g | 154 mm | 77 mm | 40 mm | PA
1250112 | 4010337047391 | Wohnungsstation AP Flächenschalter Reinweiß | SM home st. Gira F100 p.white |  |  | 2023-11-01 | 100.17 | 18 | 2024-11-01 | 100.17 | 18 | 2006-09-20 |  |  | 85176920 | AT |  | 5 | false | 2020-04-29 | 1250112.jpg | https://katalog.gira.de/de_DE/datenblatt.html?artikelnr=1250112 | Flächenschalter | Reinweiß glänzend | EC000779 | Innenstation für Türkommunikation | 1 | 210,2 g | 182 mm | 111 mm | 54 mm | PA
1250600 | 4010337020950 | Wohnungsstation AP System 55 Edelstahl | SM home st. System 55 stainl.steel |  |  | 2023-11-01 | 124.56 | 18 | 2024-11-01 | 124.56 | 18 | 2017-07-01 |  |  | 85176920 | AT |  | 5 | true | 2020-04-29 | 1250600.jpg | https://katalog.gira.de/de_DE/datenblatt.html?artikelnr=1250600 | System 55 Programmübergreifend | Edelstahl | EC000779 | Innenstation für Türkommunikation | 1 | 155,1 g | 155 mm | 78 mm | 42 mm | PA
1282005 | 4010337057338 | Standfuß Wohnungsstation Video AP 7 Türko Schwarz m | base foot SM video home st. 7 Door communication black m |  |  | 2023-11-01 | 97.54 | 10 | 2024-11-01 | 97.54 | 10 | 2019-05-02 |  |  | 85177900 | DE | 05 |  | true | 2020-08-24 | 1282005.jpg | https://katalog.gira.de/de_DE/datenblatt.html?artikelnr=1282005 | System 55 Programmübergreifend | Schwarz matt (lackiert) | EC002649 | Zubehör/Ersatzteile für Installationsschalterprogramme | 1 | 478,83 g | 255 mm | 197 mm | 71 mm | PA
1461721 | 4010337070511 | Zwischenr. 1f Gira Event Klar Cremeweiß | interm.fr. 1-g Gira Event Clear cr.white |  |  | 2023-11-01 | 1.93 | 01 | 2024-11-01 | 1.99 | 01 | 2008-10-20 |  |  | 85389099 | DE | 05 |  | false | 2020-02-10 | 1461721.jpg | https://katalog.gira.de/de_DE/datenblatt.html?artikelnr=1461721 | System 55 Gira Event | Cremweiß glänzend | EC002649 | Zubehör/Ersatzteile für Installationsschalterprogramme | 1 | 20 g | 83 mm | 83 mm | 53 mm | PA
1461723 | 4010337070528 | Zwischenr. 1f Gira Event Klar Reinweiß | interm.fr. 1-g Gira Event Clear p.white |  |  | 2023-11-01 | 1.93 | 01 | 2024-11-01 | 1.99 | 01 | 2008-10-20 |  |  | 85389099 | DE | 05 |  | false | 2020-02-10 | 1461723.jpg | https://katalog.gira.de/de_DE/datenblatt.html?artikelnr=1461723 | System 55 Gira Event | Weiß mit Zwischenrahmen Reinweiß glänzend | EC002649 | Zubehör/Ersatzteile für Installationsschalterprogramme | 1 | 20 g | 83 mm | 83 mm | 53 mm | PA
1461726 | 4010337070535 | Zwischenr. 1f Gira Event Klar F Alu | interm.fr. 1-g Gira Event Clear c.alum. |  |  | 2023-11-01 | 3.54 | 11 | 2024-11-01 | 3.65 | 11 | 2008-10-20 |  |  | 85389099 | DE | 05 |  | false | 2020-02-10 | 1461726.jpg | https://katalog.gira.de/de_DE/datenblatt.html?artikelnr=1461726 | System 55 Gira Event | Weiß mit Zwischenrahmen Farbe Alu | EC002649 | Zubehör/Ersatzteile für Installationsschalterprogramme | 1 | 20 g | 83 mm | 83 mm | 53 mm | PA
1461728 | 4010337070542 | Zwischenr. 1f Gira Event Klar Anthrazit | interm.fr. 1-g Gira Event Clear anthracite |  |  | 2023-11-01 | 2.45 | 11 | 2024-11-01 | 2.53 | 11 | 2008-10-20 |  |  | 85389099 | DE | 05 |  | true | 2020-02-10 | 1461728.jpg | https://katalog.gira.de/de_DE/datenblatt.html?artikelnr=1461728 | System 55 Gira Event | Weiß mit Zwischenrahmen Anthrazit | EC002649 | Zubehör/Ersatzteile für Installationsschalterprogramme | 1 | 22 g | 83 mm | 83 mm | 53 mm | PA
1462721 | 4010337070559 | Zwischenr. 2f Gira Event Klar Cremeweiß | interm.fr. 2-g Gira Event Clear cr.white |  |  | 2023-11-01 | 2.84 | 01 | 2024-11-01 | 2.93 | 01 | 2008-10-20 |  |  | 85389099 | DE | 05 |  | false | 2020-02-10 | 1462721.jpg | https://katalog.gira.de/de_DE/datenblatt.html?artikelnr=1462721 | System 55 Gira Event | Cremweiß glänzend | EC002649 | Zubehör/Ersatzteile für Installationsschalterprogramme | 1 | 35 g | 102 mm | 169 mm | 17 mm | PA
1462723 | 4010337070566 | Zwischenr. 2f Gira Event Klar Reinweiß | interm.fr. 2-g Gira Event Clear p.white |  |  | 2023-11-01 | 2.84 | 01 | 2024-11-01 | 2.93 | 01 | 2008-10-20 |  |  | 85389099 | DE | 05 |  | false | 2020-02-10 | 1462723.jpg | https://katalog.gira.de/de_DE/datenblatt.html?artikelnr=1462723 | System 55 Gira Event | Weiß mit Zwischenrahmen Reinweiß glänzend | EC002649 | Zubehör/Ersatzteile für Installationsschalterprogramme | 1 | 34 g | 102 mm | 169 mm | 17 mm | PA
1462726 | 4010337070573 | Zwischenr. 2f Gira Event Klar F Alu | interm.fr. 2-g Gira Event Clear c.alum. |  |  | 2023-11-01 | 5.98 | 11 | 2024-11-01 | 6.17 | 11 | 2008-10-20 |  |  | 85389099 | DE | 05 |  | false | 2020-02-10 | 1462726.jpg | https://katalog.gira.de/de_DE/datenblatt.html?artikelnr=1462726 | System 55 Gira Event | Weiß mit Zwischenrahmen Farbe Alu | EC002649 | Zubehör/Ersatzteile für Installationsschalterprogramme | 1 | 35 g | 169 mm | 17 mm | 102 mm | PA
1462728 | 4010337070580 | Zwischenr. 2f Gira Event Klar Anthrazit | interm.fr. 2-g Gira Event Clear anthracite |  |  | 2023-11-01 | 4.23 | 11 | 2024-11-01 | 4.37 | 11 | 2008-10-20 |  |  | 85389099 | DE | 05 |  | true | 2020-02-11 | 1462728.jpg | https://katalog.gira.de/de_DE/datenblatt.html?artikelnr=1462728 | System 55 Gira Event | Weiß mit Zwischenrahmen Anthrazit | EC002649 | Zubehör/Ersatzteile für Installationsschalterprogramme | 1 | 35 g | 102 mm | 169 mm | 17 mm | PA
1463721 | 4010337070597 | Zwischenr. 3f Gira Event Klar Cremeweiß | interm.fr. 3-g Gira Event Clear cr.white |  |  | 2023-11-01 | 4.58 | 01 | 2024-11-01 | 4.73 | 01 | 2008-10-20 |  |  | 85389099 | DE | 05 |  | false | 2020-02-11 | 1463721.jpg | https://katalog.gira.de/de_DE/datenblatt.html?artikelnr=1463721 | System 55 Gira Event | Cremweiß glänzend | EC002649 | Zubehör/Ersatzteile für Installationsschalterprogramme | 1 | 45 g | 239 mm | 95 mm | 14 mm | PA
1463723 | 4010337070603 | Zwischenr. 3f Gira Event Klar Reinweiß | interm.fr. 3-g Gira Event Clear p.white |  |  | 2023-11-01 | 4.58 | 01 | 2024-11-01 | 4.73 | 01 | 2008-10-20 |  |  | 85389099 | DE | 05 |  | false | 2020-02-11 | 1463723.jpg | https://katalog.gira.de/de_DE/datenblatt.html?artikelnr=1463723 | System 55 Gira Event | Weiß mit Zwischenrahmen Reinweiß glänzend | EC002649 | Zubehör/Ersatzteile für Installationsschalterprogramme | 1 | 45 g | 239 mm | 95 mm | 14 mm | PA
1463726 | 4010337070610 | Zwischenr. 3f Gira Event Klar F Alu | interm.fr. 3-g Gira Event Clear c.alum. |  |  | 2023-11-01 | 9.31 | 11 | 2024-11-01 | 9.61 | 11 | 2008-10-20 |  |  | 85389099 | DE | 05 |  | false | 2020-02-11 | 1463726.jpg | https://katalog.gira.de/de_DE/datenblatt.html?artikelnr=1463726 | System 55 Gira Event | Weiß mit Zwischenrahmen Farbe Alu | EC002649 | Zubehör/Ersatzteile für Installationsschalterprogramme | 1 | 45 g | 239 mm | 95 mm | 14 mm | PA
1463728 | 4010337070634 | Zwischenr. 3f Gira Event Klar Anthrazit | interm.fr. 3-g Gira Event Clear anthracite |  |  | 2023-11-01 | 6.14 | 11 | 2024-11-01 | 6.34 | 11 | 2008-10-20 |  |  | 85389099 | DE | 05 |  | true | 2020-02-11 | 1463728.jpg | https://katalog.gira.de/de_DE/datenblatt.html?artikelnr=1463728 | System 55 Gira Event | Weiß mit Zwischenrahmen Anthrazit | EC002649 | Zubehör/Ersatzteile für Installationsschalterprogramme | 1 | 45 g | 239 mm | 95 mm | 14 mm | PA
1464721 | 4010337071594 | Zwischenr. 4f Gira Event Klar Cremeweiß | interm.fr. 4-g Gira Event Clear cr.white |  |  | 2023-11-01 | 7.89 | 01 | 2024-11-01 | 8.14 | 01 | 2008-10-20 |  |  | 85389099 | DE | 05 |  | false | 2020-02-11 | 1464721.jpg | https://katalog.gira.de/de_DE/datenblatt.html?artikelnr=1464721 | System 55 Gira Event | Cremweiß glänzend | EC002649 | Zubehör/Ersatzteile für Installationsschalterprogramme | 1 | 53 g | 309 mm | 95 mm | 14 mm | PA
1464723 | 4010337071600 | Zwischenr. 4f Gira Event Klar Reinweiß | interm.fr. 4-g Gira Event Clear p.white |  |  | 2023-11-01 | 7.89 | 01 | 2024-11-01 | 8.14 | 01 | 2008-10-20 |  |  | 85389099 | DE | 05 |  | false | 2020-02-11 | 1464723.jpg | https://katalog.gira.de/de_DE/datenblatt.html?artikelnr=1464723 | System 55 Gira Event | Weiß mit Zwischenrahmen Reinweiß glänzend | EC002649 | Zubehör/Ersatzteile für Installationsschalterprogramme | 1 | 53 g | 309 mm | 95 mm | 14 mm | PA
1464726 | 4010337071617 | Zwischenr. 4f Gira Event Klar F Alu | interm.fr. 4-g Gira Event Clear c.alum. |  |  | 2023-11-01 | 14.3 | 11 | 2024-11-01 | 14.76 | 11 | 2008-10-20 |  |  | 85389099 | DE | 05 |  | false | 2020-02-11 | 1464726.jpg | https://katalog.gira.de/de_DE/datenblatt.html?artikelnr=1464726 | System 55 Gira Event | Weiß mit Zwischenrahmen Farbe Alu | EC002649 | Zubehör/Ersatzteile für Installationsschalterprogramme | 1 | 53 g | 304 mm | 90 mm | 11 mm | PA
1464728 | 4010337071624 | Zwischenr. 4f Gira Event Klar Anthrazit | interm.fr. 4-g Gira Event Clear anthracite |  |  | 2023-11-01 | 9.96 | 11 | 2024-11-01 | 10.28 | 11 | 2008-10-20 |  |  | 85389099 | DE | 05 |  | true | 2020-02-11 | 1464728.jpg | https://katalog.gira.de/de_DE/datenblatt.html?artikelnr=1464728 | System 55 Gira Event | Weiß mit Zwischenrahmen Anthrazit | EC002649 | Zubehör/Ersatzteile für Installationsschalterprogramme | 1 | 53 g | 309 mm | 95 mm | 14 mm | PA
1465721 | 4010337071662 | Zwischenr. 5f Gira Event Klar Cremeweiß | interm.fr. 5-g Gira Event Clear cr.white |  |  | 2023-11-01 | 12.16 | 01 | 2024-11-01 | 12.55 | 01 | 2008-10-20 |  |  | 85389099 | DE | 05 |  | false | 2020-02-11 | 1465721.jpg | https://katalog.gira.de/de_DE/datenblatt.html?artikelnr=1465721 | System 55 Gira Event | Cremweiß glänzend | EC002649 | Zubehör/Ersatzteile für Installationsschalterprogramme | 1 | 64 g | 380 mm | 95 mm | 14 mm | PA
1465723 | 4010337071679 | Zwischenr. 5f Gira Event Klar Reinweiß | interm.fr. 5-g Gira Event Clear p.white |  |  | 2023-11-01 | 12.16 | 01 | 2024-11-01 | 12.55 | 01 | 2008-10-20 |  |  | 85389099 | DE | 05 |  | false | 2020-02-11 | 1465723.jpg | https://katalog.gira.de/de_DE/datenblatt.html?artikelnr=1465723 | System 55 Gira Event | Weiß mit Zwischenrahmen Reinweiß glänzend | EC002649 | Zubehör/Ersatzteile für Installationsschalterprogramme | 1 | 64 g | 380 mm | 95 mm | 14 mm | PA
1465726 | 4010337071686 | Zwischenr. 5f Gira Event Klar F Alu | interm.fr. 5-g Gira Event Clear c.alum. |  |  | 2023-11-01 | 22.62 | 11 | 2024-11-01 | 23.34 | 11 | 2008-10-20 |  |  | 85389099 | DE | 05 |  | false | 2020-02-11 | 1465726.jpg | https://katalog.gira.de/de_DE/datenblatt.html?artikelnr=1465726 | System 55 Gira Event | Weiß mit Zwischenrahmen Farbe Alu | EC002649 | Zubehör/Ersatzteile für Installationsschalterprogramme | 1 | 64 g | 380 mm | 95 mm | 14 mm | PA
1465728 | 4010337071693 | Zwischenr. 5f Gira Event Klar Anthrazit | interm.fr. 5-g Gira Event Clear anthracite |  |  | 2023-11-01 | 15.37 | 11 | 2024-11-01 | 15.86 | 11 | 2008-10-20 |  |  | 85389099 | DE | 05 |  | true | 2020-02-11 | 1465728.jpg | https://katalog.gira.de/de_DE/datenblatt.html?artikelnr=1465728 | System 55 Gira Event | Weiß mit Zwischenrahmen Anthrazit | EC002649 | Zubehör/Ersatzteile für Installationsschalterprogramme | 1 | 64 g | 380 mm | 95 mm | 14 mm | PA
1466112 | 4010337075196 | Knebel Flächenschalter Reinweiß | toggle sw. Gira F100 p.white |  |  | 2023-11-01 | 6.92 | 02 | 2024-11-01 | 7.16 | 02 | 2007-02-01 |  |  | 85389099 | DE | 05 |  | true | 2020-02-11 | 1466112.jpg | https://katalog.gira.de/de_DE/datenblatt.html?artikelnr=1466112 | Flächenschalter | Reinweiß glänzend | EC000011 | Abdeckung/Bedienelement für Installationsschalterprogramme | 1 | 26 g | 83 mm | 83 mm | 53 mm | PA
1470112 | 4010337075240 | Abd. + Blende Beweg.m.aufs. 1,10 m Std Flächenschalter Reinweiß | cov. + panel mot.det.top Std Gira F100 p.white |  |  | 2023-11-01 | 8.65 | 02 | 2024-11-01 | 8.94 | 02 | 2007-02-01 |  |  | 85389099 | DE | 05 |  | false | 2020-02-11 | 1470112.jpg | https://katalog.gira.de/de_DE/datenblatt.html?artikelnr=1470112 | Flächenschalter | Reinweiß glänzend | EC001580 | Zubehör/Ersatzteile für Bewegungsmelder | 1 | 37 g | 83 mm | 83 mm | 53 mm | PA
1471112 | 4010337075561 | Abd. + Blende Beweg.m.aufs. 1,10 m Kmf Flächenschalter Reinweiß | cov. + panel mot.det.top Kmf Gira F100 p.white |  |  | 2023-11-01 | 8.65 | 02 | 2024-11-01 | 8.94 | 02 | 2007-02-01 |  |  | 85389099 | DE | 05 |  | false | 2020-02-11 | 1471112.jpg | https://katalog.gira.de/de_DE/datenblatt.html?artikelnr=1471112 | Flächenschalter | Reinweiß glänzend | EC001580 | Zubehör/Ersatzteile für Bewegungsmelder | 1 | 37 g | 83 mm | 83 mm | 53 mm | PA
1490112 | 4010337075813 | Abd. RTR Öffner Flächenschalter Reinweiß | cov. RTC NC con. Gira F100 p.white |  |  | 2023-11-01 | 17.98 | 02 | 2024-11-01 | 18.59 | 02 | 2007-02-01 |  |  | 90329000 | DE | 05 |  | false | 2020-02-11 | 1490112.jpg | https://katalog.gira.de/de_DE/datenblatt.html?artikelnr=1490112 | Flächenschalter | Reinweiß glänzend | EC002649 | Zubehör/Ersatzteile für Installationsschalterprogramme | 1 | 36 g | 83 mm | 83 mm | 53 mm | PA
1492112 | 4010337075837 | Abd. RTR Öffner Aus + Kontroll Flächenschalter Reinweiß | cov. RTC NC con. 1-way + ctrl.l. Gira F100 p.white |  |  | 2023-11-01 | 17.98 | 02 | 2024-11-01 | 18.59 | 02 | 2007-02-01 |  |  | 90329000 | DE | 05 |  | false | 2020-02-11 | 1492112.jpg | https://katalog.gira.de/de_DE/datenblatt.html?artikelnr=1492112 | Flächenschalter | Reinweiß glänzend | EC002649 | Zubehör/Ersatzteile für Installationsschalterprogramme | 1 | 37 g | 83 mm | 83 mm | 53 mm | PA
1494112 | 4010337075851 | Abd. RTR 230 V Sensor FBH Flächenschalter Reinweiß | cov. RTC 230 V sens. fl.heat. Gira F100 p.white |  |  | 2023-11-01 | 17.98 | 02 | 2024-11-01 | 18.59 | 02 | 2007-02-01 |  |  | 90329000 | DE | 05 |  | false | 2020-02-11 | 1494112.jpg | https://katalog.gira.de/de_DE/datenblatt.html?artikelnr=1494112 | Flächenschalter | Reinweiß glänzend | EC002649 | Zubehör/Ersatzteile für Installationsschalterprogramme | 1 | 40 g | 83 mm | 83 mm | 53 mm | PA
1496112 | 4010337090014 | Abd. RTR Wechsler Flächenschalter Reinweiß | cov. RTC 2-way m-c Gira F100 p.white |  |  | 2023-11-01 | 17.98 | 02 | 2024-11-01 | 18.59 | 02 | 2007-02-01 |  |  | 90329000 | DE | 05 |  | false | 2020-02-11 | 1496112.jpg | https://katalog.gira.de/de_DE/datenblatt.html?artikelnr=1496112 | Flächenschalter | Reinweiß glänzend | EC002649 | Zubehör/Ersatzteile für Installationsschalterprogramme | 1 | 40 g | 83 mm | 83 mm | 53 mm | PA
2001100 | 4010337047988 | Tastsens.2 1f 24 V pot.frei BSF System 55 Klar/Reinweiß | PB sens.2 1-g 24 V zero-volt. in.sp. System 55 clear/p.white |  |  | 2023-11-01 | 62.82 | 02 | 2024-11-01 | 64.96 | 02 | 2006-08-03 |  |  | 85365011 | DE | 05 | 5 | true | 2023-03-13 | 2001100.jpg | https://katalog.gira.de/de_DE/datenblatt.html?artikelnr=2001100 | Non-Design |  | EC000672 | Bussystem-Tastsensor | 1 | 84 g | 84 mm | 84 mm | 77 mm | PA
2001600 | 4010337020356 | Tastsens.2 1f 24 V pot.frei BSF System 55 Edelstahl | PB sens.2 1-g 24 V zero-volt. in.sp. System 55 stainl.steel |  |  | 2023-11-01 | 78.2 | 02 | 2024-11-01 | 80.86 | 02 | 2017-07-01 |  |  | 85365011 | DE | 05 | 5 | true | 2023-03-13 | 2001600.jpg | https://katalog.gira.de/de_DE/datenblatt.html?artikelnr=2001600 | System 55 Programmübergreifend | Edelstahl | EC000672 | Bussystem-Tastsensor | 1 | 86 g | 83 mm | 83 mm | 76 mm | PA
2003100 | 4010337047971 | Tastsens.2 3f 24 V pot.frei BSF System 55 Klar/Reinweiß | PB sens.2 3-g 24 V zero-volt. in.sp. System 55 clear/p.white |  |  | 2023-11-01 | 97.54 | 02 | 2024-11-01 | 100.86 | 02 | 2006-08-03 |  |  | 85365011 | DE | 05 | 5 | true | 2023-03-13 | 2003100.jpg | https://katalog.gira.de/de_DE/datenblatt.html?artikelnr=2003100 | Non-Design |  | EC000672 | Bussystem-Tastsensor | 1 | 84,188 g | 84 mm | 84 mm | 77 mm | PA
2003600 | 4010337020363 | Tastsens.2 3f 24 V pot.frei BSF System 55 Edelstahl | PB sens.2 3-g 24 V zero-volt. in.sp. System 55 stainl.steel |  |  | 2023-11-01 | 112.93 | 02 | 2024-11-01 | 116.77 | 02 | 2017-07-01 |  |  | 85365011 | DE | 05 | 5 | true | 2023-03-13 | 2003600.jpg | https://katalog.gira.de/de_DE/datenblatt.html?artikelnr=2003600 | System 55 Programmübergreifend | Edelstahl | EC000672 | Bussystem-Tastsensor | 1 | 80 g | 83 mm | 83 mm | 76 mm | PA
2021112 | 4010337081661 | Tastsens.3 Basis 1f KNX Flächenschalter Reinweiß | PB sens.3 Basis 1-g KNX Gira F100 p.white |  |  | 2023-11-01 | 114.26 | 06 | 2024-11-01 | 114.26 | 06 | 2010-12-06 |  |  | 85365011 | DE | 05 | 5 | true | 2020-08-24 | 2021112.jpg | https://katalog.gira.de/de_DE/datenblatt.html?artikelnr=2021112 | Flächenschalter | Reinweiß glänzend | EC000672 | Bussystem-Tastsensor | 1 | 93,35 g | 88 mm | 79 mm | 58 mm | PA | 5 | 466,75 g | 395 mm | 88 mm | 58 mm | Z3
2022112 | 4010337081685 | Tastsens.3 Basis 2f KNX Flächenschalter Reinweiß | PB sens.3 Basis 2-g KNX Gira F100 p.white |  |  | 2023-11-01 | 128.51 | 06 | 2024-11-01 | 128.51 | 06 | 2010-12-06 |  |  | 85365011 | DE | 05 | 5 | true | 2020-08-24 | 2022112.jpg | https://katalog.gira.de/de_DE/datenblatt.html?artikelnr=2022112 | Flächenschalter | Reinweiß glänzend | EC000672 | Bussystem-Tastsensor | 1 | 96,225 g | 88 mm | 79 mm | 58 mm | PA | 5 | 481,125 g | 395 mm | 88 mm | 58 mm | Z3
2023112 | 4010337087786 | Tastsens.3 Basis 3f KNX Flächenschalter Reinweiß | PB sens.3 Basis 3-g KNX Gira F100 p.white |  |  | 2023-11-01 | 148.52 | 06 | 2024-11-01 | 148.52 | 06 | 2010-12-06 |  |  | 85365011 | DE | 05 | 5 | true | 2020-08-24 | 2023112.jpg | https://katalog.gira.de/de_DE/datenblatt.html?artikelnr=2023112 | Flächenschalter | Reinweiß glänzend | EC000672 | Bussystem-Tastsensor | 1 | 92,875 g | 88 mm | 79 mm | 58 mm | PA | 5 | 464,375 g | 395 mm | 88 mm | 58 mm | Z3
2031112 | 4010337081760 | Tastsens.3 Komfort 1f KNX Flächenschalter Reinweiß | PB sens.3 Komfort 1-g KNX Gira F100 p.white |  |  | 2023-11-01 | 149.94 | 06 | 2024-11-01 | 149.94 | 06 | 2010-12-06 |  |  | 85365011 | DE | 05 | 5 | true | 2020-08-24 | 2031112.jpg | https://katalog.gira.de/de_DE/datenblatt.html?artikelnr=2031112 | Flächenschalter | Reinweiß glänzend | EC000672 | Bussystem-Tastsensor | 1 | 96,75 g | 88 mm | 79 mm | 58 mm | PA | 5 | 483,75 g | 395 mm | 88 mm | 58 mm | Z3
2032112 | 4010337081807 | Tastsens.3 Komfort 2f KNX Flächenschalter Reinweiß | PB sens.3 Komfort 2-g KNX Gira F100 p.white |  |  | 2023-11-01 | 165.66 | 06 | 2024-11-01 | 165.66 | 06 | 2010-12-06 |  |  | 85365011 | DE | 05 | 5 | true | 2020-08-24 | 2032112.jpg | https://katalog.gira.de/de_DE/datenblatt.html?artikelnr=2032112 | Flächenschalter | Reinweiß glänzend | EC000672 | Bussystem-Tastsensor | 1 | 94 g | 88 mm | 79 mm | 58 mm | PA | 5 | 470 g | 395 mm | 88 mm | 58 mm | Z3
2033112 | 4010337081821 | Tastsens.3 Komfort 3f KNX Flächenschalter Reinweiß | PB sens.3 Komfort 3-g KNX Gira F100 p.white |  |  | 2023-11-01 | 184.23 | 06 | 2024-11-01 | 184.23 | 06 | 2010-12-06 |  |  | 85365011 | DE | 05 | 5 | true | 2020-08-24 | 2033112.jpg | https://katalog.gira.de/de_DE/datenblatt.html?artikelnr=2033112 | Flächenschalter | Reinweiß glänzend | EC000672 | Bussystem-Tastsensor | 1 | 93,25 g | 88 mm | 79 mm | 58 mm | PA | 5 | 466,25 g | 395 mm | 88 mm | 58 mm | Z3
2034112 | 4010337081845 | Tastsens.3 Komfort 4f KNX Flächenschalter Reinweiß | PB sens.3 Komfort 4-g KNX Gira F100 p.white |  |  | 2023-11-01 | 201.36 | 06 | 2024-11-01 | 201.36 | 06 | 2010-12-06 |  |  | 85365011 | DE | 05 | 5 | true | 2020-08-24 | 2034112.jpg | https://katalog.gira.de/de_DE/datenblatt.html?artikelnr=2034112 | Flächenschalter | Reinweiß glänzend | EC000672 | Bussystem-Tastsensor | 1 | 89 g | 86 mm | 83 mm | 55 mm | PA
2035112 | 4010337081869 | Tastsens.3 Komfort 4f (2+2) KNX Flächenschalter Reinweiß | PB sens.3 Komfort 4-g (2+2) KNX Gira F100 p.white |  |  | 2023-11-01 | 201.36 | 06 | 2024-11-01 | 201.36 | 06 | 2010-12-06 |  |  | 85365011 | DE | 05 | 5 | true | 2020-08-24 | 2035112.jpg | https://katalog.gira.de/de_DE/datenblatt.html?artikelnr=2035112 | Flächenschalter | Reinweiß glänzend | EC000672 | Bussystem-Tastsensor | 1 | 201 g | 114 mm | 183 mm | 53 mm | PA
2038005 | 4010337125624 | Beweg.m. 1,10 m One System 55 Schwarz m | mot.det. 1.10 m One System 55 black m |  |  | 2023-11-01 | 160 | 06 | 2024-11-01 | 160 | 06 | 2024-11-20 |  |  | 90314990 | CN |  | 5 | false | 2024-05-14 | 2038005.png | https://katalog.gira.de/de_DE/datenblatt.html?artikelnr=2038005 | System 55 Programmübergreifend | Schwarz matt | EC000133 | Bewegungsmelder komplett | 1 | 156 g | 94 mm | 89 mm | 68 mm | PA
2038015 | 4010337125631 | Beweg.m. 1,10 m One System 55 Grau m | mot.det. 1.10 m One System 55 grey m |  |  | 2023-11-01 | 160 | 06 | 2024-11-01 | 160 | 06 | 2024-11-20 |  |  | 90314990 | CN |  | 5 | false | 2024-05-14 | 2038015.png | https://katalog.gira.de/de_DE/datenblatt.html?artikelnr=2038015 | System 55 Programmübergreifend | Grau matt | EC000133 | Bewegungsmelder komplett | 1 | 156 g | 94 mm | 89 mm | 68 mm | PA
2040005 | 4010337037217 | Beweg.m.aufs. 1,10 m Standard KNX System 55 Schwarz m | mot.det.top 1.10 m Standard KNX System 55 black m |  |  | 2023-11-01 | 135.54 | 06 | 2024-11-01 | 137.98 | 06 | 2018-10-31 |  |  | 90314990 | DE | 05 | 5 | true | 2020-08-24 | 2040005.jpg | https://katalog.gira.de/de_DE/datenblatt.html?artikelnr=2040005 | System 55 Programmübergreifend | Schwarz matt (lackiert) | EC001582 | Bussystem-Bewegungsmelder | 1 | 69 g | 79 mm | 88 mm | 58 mm | PA | 5 | 347 g | 395 mm | 88 mm | 58 mm | Z3
2040015 | 4010337082965 | Beweg.m.aufs. 1,10 m Standard KNX System 55 Grau m | mot.det.top 1.10 m Standard KNX System 55 grey m |  |  | 2023-11-01 | 135.54 | 06 | 2024-11-01 | 137.98 | 06 | 2021-02-04 |  |  | 90314990 | DE | 05 | 5 | false | 2020-08-24 | 2040015.jpg | https://katalog.gira.de/de_DE/datenblatt.html?artikelnr=2040015 | System 55 Programmübergreifend | Grau matt (lackiert) | EC001582 | Bussystem-Bewegungsmelder | 1 | 66 g | 79 mm | 88 mm | 58 mm | PA | 5 | 330 g | 395 mm | 88 mm | 58 mm | Z3
2040112 | 4010337026860 | Beweg.m.aufs. 1,10 m Standard KNX Flächenschalter Reinweiß | mot.det.top 1.10 m Standard KNX Gira F100 p.white |  |  | 2023-11-01 | 131.6 | 06 | 2024-11-01 | 133.97 | 06 | 2018-04-03 |  |  | 90314990 | DE | 05 | 5 | false | 2020-08-24 | 2040112.jpg | https://katalog.gira.de/de_DE/datenblatt.html?artikelnr=2040112 | Flächenschalter | Reinweiß glänzend | EC001582 | Bussystem-Bewegungsmelder | 1 | 76,75 g | 88 mm | 79 mm | 58 mm | PA | 5 | 383,75 g | 395 mm | 88 mm | 58 mm | Z3
2040600 | 4010337033059 | Beweg.m.aufs. 1,10 m Standard KNX System 55 Edelstahl(lack.) | mot.det.top 1.10 m Standard KNX System 55 stainl.steel(lac.) |  |  | 2023-11-01 | 143.07 | 06 | 2024-11-01 | 145.65 | 06 | 2018-04-03 |  |  | 90314990 | DE | 05 | 5 | true | 2020-08-24 | 2040600.jpg | https://katalog.gira.de/de_DE/datenblatt.html?artikelnr=2040600 | System 55 Programmübergreifend | Edelstahl (lackiert) | EC001582 | Bussystem-Bewegungsmelder | 1 | 67,4 g | 88 mm | 79 mm | 58 mm | PA | 5 | 337 g | 395 mm | 88 mm | 58 mm | Z3
2041005 | 4010337037194 | Beweg.m.aufs. 2,20 m Standard KNX System 55 Schwarz m | mot.det.top 2.20 m Standard KNX System 55 black m |  |  | 2023-11-01 | 135.54 | 06 | 2024-11-01 | 137.98 | 06 | 2018-11-16 |  |  | 90314990 | DE | 05 | 5 | true | 2020-02-11 | 2041005.jpg | https://katalog.gira.de/de_DE/datenblatt.html?artikelnr=2041005 | System 55 Programmübergreifend | Schwarz matt (lackiert) | EC001582 | Bussystem-Bewegungsmelder | 1 | 63,375 g | 88 mm | 79 mm | 58 mm | PA | 5 | 316,875 g | 395 mm | 88 mm | 58 mm | Z3
2041015 | 4010337082972 | Beweg.m.aufs. 2,20 m Standard KNX System 55 Grau m | mot.det.top 2.20 m Standard KNX System 55 grey m |  |  | 2023-11-01 | 135.54 | 06 | 2024-11-01 | 137.98 | 06 | 2021-02-04 |  |  | 90314990 | DE | 05 | 5 | false | 2020-08-24 | 2041015.jpg | https://katalog.gira.de/de_DE/datenblatt.html?artikelnr=2041015 | System 55 Programmübergreifend | Grau matt (lackiert) | EC001582 | Bussystem-Bewegungsmelder | 1 | 72 g | 79 mm | 88 mm | 58 mm | PA | 5 | 360 g | 395 mm | 88 mm | 58 mm | Z3
2041112 | 4010337027072 | Beweg.m.aufs. 2,20 m Standard KNX Flächenschalter Reinweiß | mot.det.top 2.20 m Standard KNX Gira F100 p.white |  |  | 2023-11-01 | 131.6 | 06 | 2024-11-01 | 133.97 | 06 | 2017-12-13 |  |  | 90314990 | DE | 05 | 5 | false | 2020-02-11 | 2041112.jpg | https://katalog.gira.de/de_DE/datenblatt.html?artikelnr=2041112 | Flächenschalter | Reinweiß glänzend | EC001582 | Bussystem-Bewegungsmelder | 1 | 71 g | 79 mm | 88 mm | 58 mm | PA | 5 | 360 g | 395 mm | 88 mm | 58 mm | Z3
2041600 | 4010337033035 | Beweg.m.aufs. 2,20 m Standard KNX System 55 Edelstahl(lack.) | mot.det.top 2.20 m Standard KNX System 55 stainl.steel(lac.) |  |  | 2023-11-01 | 143.07 | 06 | 2024-11-01 | 145.65 | 06 | 2017-12-13 |  |  | 90314990 | DE | 05 | 5 | false | 2020-08-24 | 2041600.jpg | https://katalog.gira.de/de_DE/datenblatt.html?artikelnr=2041600 | System 55 Programmübergreifend | Edelstahl (lackiert) | EC001582 | Bussystem-Bewegungsmelder | 1 | 61 g | 79 mm | 88 mm | 58 mm | PA | 5 | 360 g | 395 mm | 88 mm | 58 mm | Z3
2042112 | 4010337081920 | Tastsens.3 Plus 2f KNX Flächenschalter Reinweiß | PB sens.3 Plus 2-g KNX Gira F100 p.white |  |  | 2023-11-01 | 344.18 | 06 | 2024-11-01 | 344.18 | 06 | 2010-12-06 |  |  | 85365011 | DE | 05 | 5 | true | 2020-08-24 | 2042112.jpg | https://katalog.gira.de/de_DE/datenblatt.html?artikelnr=2042112 | Flächenschalter | Reinweiß glänzend | EC000672 | Bussystem-Tastsensor | 1 | 97,625 g | 88 mm | 79 mm | 58 mm | PA | 5 | 488,125 g | 395 mm | 88 mm | 58 mm | Z3
2043112 | 4010337081944 | Tastsens.3 Plus 3f (1+2) KNX Flächenschalter Reinweiß | PB sens.3 Plus 3-g (1+2) KNX Gira F100 p.white |  |  | 2023-11-01 | 369.88 | 06 | 2024-11-01 | 369.88 | 06 | 2010-12-06 |  |  | 85365011 | DE | 05 | 5 | true | 2020-08-24 | 2043112.jpg | https://katalog.gira.de/de_DE/datenblatt.html?artikelnr=2043112 | Flächenschalter | Reinweiß glänzend | EC000672 | Bussystem-Tastsensor | 1 | 215 g | 112 mm | 184 mm | 53 mm | PA
2046112 | 4010337081968 | Tastsens.3 Plus 6f (2+4) KNX Flächenschalter Reinweiß | PB sens.3 Plus 6-g (2+4) KNX Gira F100 p.white |  |  | 2023-11-01 | 569.84 | 06 | 2024-11-01 | 569.84 | 06 | 2010-12-06 |  |  | 85365011 | DE | 05 | 5 | true | 2020-08-24 | 2046112.jpg | https://katalog.gira.de/de_DE/datenblatt.html?artikelnr=2046112 | Flächenschalter | Reinweiß glänzend | EC000672 | Bussystem-Tastsensor | 1 | 203 g | 112 mm | 184 mm | 53 mm | PA
2050005 | 4010337037224 | Beweg.m.aufs. 1,10 m Komfort KNX System 55 Schwarz m | mot.det.top 1.10 m Komfort KNX System 55 black m |  |  | 2023-11-01 | 190.76 | 06 | 2024-11-01 | 194.19 | 06 | 2018-11-30 |  |  | 90314990 | DE | 05 | 5 | true | 2020-08-24 | 2050005.jpg | https://katalog.gira.de/de_DE/datenblatt.html?artikelnr=2050005 | System 55 Programmübergreifend | Schwarz matt (lackiert) | EC001582 | Bussystem-Bewegungsmelder | 1 | 66,5 g | 79 mm | 88 mm | 58 mm | PA | 5 | 332,5 g | 395 mm | 88 mm | 58 mm | Z3
2050015 | 4010337082989 | Beweg.m.aufs. 1,10 m Komfort KNX System 55 Grau m | mot.det.top 1.10 m Komfort KNX System 55 grey m |  |  | 2023-11-01 | 190.76 | 06 | 2024-11-01 | 194.19 | 06 | 2021-02-04 |  |  | 90314990 | DE | 05 | 5 | false | 2020-08-24 | 2050015.jpg | https://katalog.gira.de/de_DE/datenblatt.html?artikelnr=2050015 | System 55 Programmübergreifend | Grau matt (lackiert) | EC001582 | Bussystem-Bewegungsmelder | 1 | 66 g | 79 mm | 88 mm | 58 mm | PA | 5 | 330 g | 395 mm | 88 mm | 58 mm | Z3
2050112 | 4010337026969 | Beweg.m.aufs. 1,10 m Komfort KNX Flächenschalter Reinweiß | mot.det.top 1.10 m Komfort KNX Gira F100 p.white |  |  | 2023-11-01 | 186.84 | 06 | 2024-11-01 | 190.2 | 06 | 2018-04-03 |  |  | 90314990 | DE | 05 | 5 | false | 2020-08-24 | 2050112.jpg | https://katalog.gira.de/de_DE/datenblatt.html?artikelnr=2050112 | Flächenschalter | Reinweiß glänzend | EC001582 | Bussystem-Bewegungsmelder | 1 | 76,8 g | 88 mm | 79 mm | 58 mm | PA | 5 | 384 g | 395 mm | 88 mm | 58 mm | Z3
2050600 | 4010337033042 | Beweg.m.aufs. 1,10 m Komfort KNX System 55 Edelstahl(lack.) | mot.det.top 1.10 m Komfort KNX System 55 stainl.steel(lac.) |  |  | 2023-11-01 | 198.3 | 06 | 2024-11-01 | 201.87 | 06 | 2018-04-03 |  |  | 90314990 | DE | 05 | 5 | true | 2020-08-24 | 2050600.jpg | https://katalog.gira.de/de_DE/datenblatt.html?artikelnr=2050600 | System 55 Programmübergreifend | Edelstahl (lackiert) | EC001582 | Bussystem-Bewegungsmelder | 1 | 67 g | 79 mm | 88 mm | 58 mm | PA | 5 | 337 g | 395 mm | 88 mm | 58 mm | Z3
2051005 | 4010337037200 | Beweg.m.aufs. 2,20 m Komfort KNX System 55 Schwarz m | mot.det.top 2.20 m Komfort KNX System 55 black m |  |  | 2023-11-01 | 190.76 | 06 | 2024-11-01 | 194.19 | 06 | 2018-11-30 |  |  | 90314990 | DE | 05 | 5 | true | 2020-02-11 | 2051005.jpg | https://katalog.gira.de/de_DE/datenblatt.html?artikelnr=2051005 | System 55 Programmübergreifend | Schwarz matt (lackiert) | EC001582 | Bussystem-Bewegungsmelder | 1 | 63 g | 79 mm | 88 mm | 58 mm | PA | 5 | 319 g | 395 mm | 88 mm | 58 mm | Z3
2051015 | 4010337082996 | Beweg.m.aufs. 2,20 m Komfort KNX System 55 Grau m | mot.det.top 2.20 m Komfort KNX System 55 grey m |  |  | 2023-11-01 | 190.76 | 06 | 2024-11-01 | 194.19 | 06 | 2021-02-04 |  |  | 90314990 | DE | 05 | 5 | false | 2020-08-24 | 2051015.jpg | https://katalog.gira.de/de_DE/datenblatt.html?artikelnr=2051015 | System 55 Programmübergreifend | Grau matt (lackiert) | EC001582 | Bussystem-Bewegungsmelder | 1 | 71 g | 79 mm | 88 mm | 58 mm | PA | 5 | 355 g | 395 mm | 88 mm | 58 mm | Z3
2051112 | 4010337027164 | Beweg.m.aufs. 2,20 m Komfort KNX Flächenschalter Reinweiß | mot.det.top 2.20 m Komfort KNX Gira F100 p.white |  |  | 2023-11-01 | 186.84 | 06 | 2024-11-01 | 190.2 | 06 | 2017-12-13 |  |  | 90314990 | DE | 05 | 5 | false | 2020-02-11 | 2051112.jpg | https://katalog.gira.de/de_DE/datenblatt.html?artikelnr=2051112 | Flächenschalter | Reinweiß glänzend | EC001582 | Bussystem-Bewegungsmelder | 1 | 69 g | 79 mm | 88 mm | 58 mm | PA | 5 | 345 g | 395 mm | 88 mm | 58 mm | Z3
2051600 | 4010337033028 | Beweg.m.aufs. 2,20 m Komfort KNX System 55 Edelstahl(lack.) | mot.det.top 2.20 m Komfort KNX System 55 stainl.steel(lac.) |  |  | 2023-11-01 | 198.3 | 06 | 2024-11-01 | 201.87 | 06 | 2017-12-13 |  |  | 90314990 | DE | 05 | 5 | false | 2020-08-24 | 2051600.jpg | https://katalog.gira.de/de_DE/datenblatt.html?artikelnr=2051600 | System 55 Programmübergreifend | Edelstahl (lackiert) | EC001582 | Bussystem-Bewegungsmelder | 1 | 72 g | 88 mm | 79 mm | 58 mm | PA | 5 | 360 g | 395 mm | 88 mm | 58 mm | Z3
2100005 | 4010337037255 | Stetigregler Tasterschnittst. 4f KNX System 55 Schwarz m | contin.cont. btn I/F 4-g KNX System 55 black m |  |  | 2023-11-01 | 353.7 | 06 | 2024-11-01 | 360.07 | 06 | 2018-11-30 |  |  | 90321020 | DE | 05 | 5 | true | 2020-02-11 | 2100005.jpg | https://katalog.gira.de/de_DE/datenblatt.html?artikelnr=2100005 | System 55 Programmübergreifend | Schwarz matt (lackiert) | EC001101 | Bussystem-Raumtemperaturregler | 1 | 124,75 g | 84 mm | 84 mm | 77 mm | PA
2100015 | 4010337083016 | Stetigregler Tasterschnittst. 4f KNX System 55 Grau m | contin.cont. btn I/F 4-g KNX System 55 grey m |  |  | 2023-11-01 | 353.7 | 06 | 2024-11-01 | 360.07 | 06 | 2021-02-04 |  |  | 90321020 | DE | 05 | 5 | false | 2020-08-24 | 2100015.jpg | https://katalog.gira.de/de_DE/datenblatt.html?artikelnr=2100015 | System 55 Programmübergreifend | Grau matt (lackiert) | EC001101 | Bussystem-Raumtemperaturregler | 1 | 130 g | 83 mm | 83 mm | 76 mm | PA
2100112 | 4010337048176 | Stetigregler Tasterschnittst. 4f KNX Flächenschalter Reinweiß | contin.cont. btn I/F 4-g KNX Gira F100 p.white |  |  | 2023-11-01 | 349.76 | 06 | 2024-11-01 | 356.06 | 06 | 2006-12-15 |  |  | 90321020 | DE | 05 | 5 | false | 2020-02-11 | 2100112.jpg | https://katalog.gira.de/de_DE/datenblatt.html?artikelnr=2100112 | Flächenschalter | Reinweiß glänzend | EC001101 | Bussystem-Raumtemperaturregler | 1 | 130 g | 83 mm | 83 mm | 76 mm | PA
2100600 | 4010337021520 | Stetigregler Tasterschnittst. 4f KNX System 55 Edelstahl | contin.cont. btn I/F 4-g KNX System 55 stainl.steel |  |  | 2023-11-01 | 361.1 | 06 | 2024-11-01 | 367.6 | 06 | 2017-07-03 |  |  | 90321020 | DE | 05 | 5 | true | 2020-02-11 | 2100600.jpg | https://katalog.gira.de/de_DE/datenblatt.html?artikelnr=2100600 | System 55 Programmübergreifend | Edelstahl | EC001101 | Bussystem-Raumtemperaturregler | 1 | 141 g | 83 mm | 83 mm | 76 mm | PA
2101005 | 4010337037248 | Objektregler Tasterschnittst. 4f KNX System 55 Schwarz m | object cont. btn I/F 4-g KNX System 55 black m |  |  | 2023-11-01 | 154 | 06 | 2024-11-01 | 156.77 | 06 | 2018-11-30 |  |  | 90321020 | DE | 05 | 5 | true | 2020-02-11 | 2101005.jpg | https://katalog.gira.de/de_DE/datenblatt.html?artikelnr=2101005 | System 55 Programmübergreifend | Schwarz matt (lackiert) | EC000926 | Bussystem-Physikalischer Sensor | 1 | 112 g | 83 mm | 83 mm | 76 mm | PA
2101015 | 4010337083030 | Objektregler Tasterschnittst. 4f KNX System 55 Grau m | object cont. btn I/F 4-g KNX System 55 grey m |  |  | 2023-11-01 | 154 | 06 | 2024-11-01 | 156.77 | 06 | 2021-02-04 |  |  | 90321020 | DE | 05 | 5 | true | 2020-08-24 | 2101015.jpg | https://katalog.gira.de/de_DE/datenblatt.html?artikelnr=2101015 | System 55 Programmübergreifend | Grau matt (lackiert) | EC000926 | Bussystem-Physikalischer Sensor | 1 | 128 g | 83 mm | 83 mm | 76 mm | PA
2101112 | 4010337048213 | Objektregler Tasterschnittst. 4f KNX Flächenschalter Reinweiß | object cont. btn I/F 4-g KNX Gira F100 p.white |  |  | 2023-11-01 | 152 | 06 | 2024-11-01 | 154.74 | 06 | 2006-12-22 |  |  | 90321020 | DE | 05 | 5 | false | 2020-02-11 | 2101112.jpg | https://katalog.gira.de/de_DE/datenblatt.html?artikelnr=2101112 | Flächenschalter | Reinweiß glänzend | EC000926 | Bussystem-Physikalischer Sensor | 1 | 117 g | 83 mm | 83 mm | 76 mm | PA
2101600 | 4010337021513 | Objektregler Tasterschnittst. 4f KNX System 55 Edelstahl | object cont. btn I/F 4-g KNX System 55 stainl.steel |  |  | 2023-11-01 | 156 | 06 | 2024-11-01 | 158.81 | 06 | 2017-07-01 |  |  | 90321020 | DE | 05 | 5 | true | 2020-08-24 | 2101600.jpg | https://katalog.gira.de/de_DE/datenblatt.html?artikelnr=2101600 | System 55 Programmübergreifend | Edelstahl | EC000926 | Bussystem-Physikalischer Sensor | 1 | 134 g | 83 mm | 83 mm | 76 mm | PA
2131005 | 4010337038313 | Wippenset 1f BSF System 55 Klar/Schwarz m | rocker set 1-g in.sp. System 55 clear/black m |  |  | 2023-11-01 | 15.19 | 06 | 2024-11-01 | 15.19 | 06 | 2018-11-23 |  |  | 85389099 | DE | 05 | 5 | true | 2020-02-11 | 2131005.jpg | https://katalog.gira.de/de_DE/datenblatt.html?artikelnr=2131005 | System 55 Programmübergreifend | Schwarz matt (lackiert) | EC002253 | Bussystem-Tastwippe | 1 | 33 g | 100 mm | 102 mm | 15 mm | PA
2131015 | 4010337083054 | Wippenset 1f BSF System 55 Klar/Grau m | rocker set 1-g in.sp. System 55 clear/grey m |  |  | 2023-11-01 | 15.19 | 06 | 2024-11-01 | 15.19 | 06 | 2021-02-04 |  |  | 85389099 | DE | 05 | 5 | true | 2020-02-11 | 2131015.jpg | https://katalog.gira.de/de_DE/datenblatt.html?artikelnr=2131015 | System 55 Programmübergreifend | Grau matt (lackiert) | EC002253 | Bussystem-Tastwippe | 1 | 33 g | 100 mm | 16 mm | 102 mm | PA
2131600 | 4010337019961 | Wippenset 1f BSF System 55 Klar/Edelstahl | rocker set 1-g in.sp. System 55 clear/stainl.steel |  |  | 2023-11-01 | 15.69 | 06 | 2024-11-01 | 15.69 | 06 | 2017-07-01 |  |  | 85389099 | DE | 05 |  | true | 2020-08-24 | 2131600.jpg | https://katalog.gira.de/de_DE/datenblatt.html?artikelnr=2131600 | System 55 Programmübergreifend | Edelstahl | EC002253 | Bussystem-Tastwippe | 1 | 35 g | 100 mm | 102 mm | 16 mm | PA
2131601 | 4010337019978 | Wippenset 1f System 55 Edelstahl | rocker set 1-g System 55 stainl.steel |  |  | 2023-11-01 | 15.69 | 06 | 2024-11-01 | 15.69 | 06 | 2017-07-01 |  |  | 85389099 | DE | 05 |  | true | 2020-08-24 | 2131601.jpg | https://katalog.gira.de/de_DE/datenblatt.html?artikelnr=2131601 | System 55 Programmübergreifend | Edelstahl | EC002253 | Bussystem-Tastwippe | 1 | 43 g | 100 mm | 16 mm | 102 mm | PA
2131602 | 4010337019985 | Wippenset 1f beschr. System 55 Edelstahl | rocker set 1-g inscr. System 55 stainl.steel |  |  | 2023-11-01 | 20.92 | 07 | 2024-11-01 | 20.92 | 07 | 2017-07-01 |  |  | 85389099 | DE | 05 |  | true | 2020-08-24 | 2131602.jpg | https://katalog.gira.de/de_DE/datenblatt.html?artikelnr=2131602 | System 55 Programmübergreifend | Edelstahl | EC002253 | Bussystem-Tastwippe | 1 | 46 g | 107 mm | 100 mm | 24 mm | PA
2132005 | 4010337038344 | Wippenset 2f (1+1) BSF System 55 Klar/Schwarz m | rocker set 2-g in.sp. System 55 clear/black m |  |  | 2023-11-01 | 18.48 | 06 | 2024-11-01 | 18.48 | 06 | 2018-11-23 |  |  | 85389099 | DE | 05 |  | true | 2020-02-11 | 2132005.jpg | https://katalog.gira.de/de_DE/datenblatt.html?artikelnr=2132005 | System 55 Programmübergreifend | Schwarz matt (lackiert) | EC002253 | Bussystem-Tastwippe | 1 | 51 g | 170 mm | 102 mm | 18 mm | PA
2132015 | 4010337083061 | Wippenset 2f (1+1) BSF System 55 Klar/Grau m | rocker set 2-g in.sp. System 55 clear/grey m |  |  | 2023-11-01 | 18.48 | 06 | 2024-11-01 | 18.48 | 06 | 2021-02-04 |  |  | 85389099 | DE | 05 | 5 | true | 2020-02-11 | 2132015.jpg | https://katalog.gira.de/de_DE/datenblatt.html?artikelnr=2132015 | System 55 Programmübergreifend | Grau matt (lackiert) | EC002253 | Bussystem-Tastwippe | 1 | 46 g | 169 mm | 17 mm | 102 mm | PA
2132600 | 4010337019992 | Wippenset 2f (1+1) BSF System 55 Klar/Edelstahl | rocker set 2-g in.sp. System 55 clear/stainl.steel |  |  | 2023-11-01 | 21.42 | 06 | 2024-11-01 | 21.42 | 06 | 2017-07-01 |  |  | 85389099 | DE | 05 |  | true | 2021-01-25 | 2132600.jpg | https://katalog.gira.de/de_DE/datenblatt.html?artikelnr=2132600 | System 55 Programmübergreifend | Edelstahl | EC002253 | Bussystem-Tastwippe | 1 | 67 g | 169 mm | 17 mm | 102 mm | PA
2132601 | 4010337020059 | Wippenset 2f (1+1) System 55 Edelstahl | rocker set 2-g (1+1) System 55 stainl.steel |  |  | 2023-11-01 | 21.42 | 06 | 2024-11-01 | 21.42 | 06 | 2017-07-01 |  |  | 85389099 | DE | 05 |  | true | 2021-01-25 | 2132601.jpg | https://katalog.gira.de/de_DE/datenblatt.html?artikelnr=2132601 | System 55 Programmübergreifend | Edelstahl | EC002253 | Bussystem-Tastwippe | 1 | 72 g | 169 mm | 17 mm | 102 mm | PA
2132602 | 4010337020103 | Wippenset 2f (1+1) beschr. System 55 Edelstahl | rocker set 2-g (1+1) inscr. System 55 stainl.steel |  |  | 2023-11-01 | 32.09 | 07 | 2024-11-01 | 32.09 | 07 | 2017-07-01 |  |  | 85389099 | DE | 05 |  | true | 2021-01-25 | 2132602.jpg | https://katalog.gira.de/de_DE/datenblatt.html?artikelnr=2132602 | System 55 Programmübergreifend | Edelstahl | EC002253 | Bussystem-Tastwippe | 1 | 76 g | 102 mm | 170 mm | 15 mm | PA
2133005 | 4010337038405 | Wippenset 3f BSF System 55 Klar/Schwarz m | rocker set 3-g in.sp. System 55 clear/black m |  |  | 2023-11-01 | 20.13 | 06 | 2024-11-01 | 20.13 | 06 | 2018-11-23 |  |  | 85389099 | DE | 05 |  | true | 2020-02-11 | 2133005.jpg | https://katalog.gira.de/de_DE/datenblatt.html?artikelnr=2133005 | System 55 Programmübergreifend | Schwarz matt (lackiert) | EC002253 | Bussystem-Tastwippe | 1 | 32,9 g | 100 mm | 100 mm | 14 mm | PA
2133015 | 4010337083078 | Wippenset 3f BSF System 55 Klar/Grau m | rocker set 3-g in.sp. System 55 clear/grey m |  |  | 2023-11-01 | 20.13 | 06 | 2024-11-01 | 20.13 | 06 | 2021-02-04 |  |  | 85389099 | DE | 05 | 5 | true | 2020-02-11 | 2133015.jpg | https://katalog.gira.de/de_DE/datenblatt.html?artikelnr=2133015 | System 55 Programmübergreifend | Grau matt (lackiert) | EC002253 | Bussystem-Tastwippe | 1 | 46 g | 100 mm | 16 mm | 102 mm | PA
2133600 | 4010337020189 | Wippenset 3f BSF System 55 Klar/Edelstahl | rocker set 3-g in.sp. System 55 clear/stainl.steel |  |  | 2023-11-01 | 25.71 | 06 | 2024-11-01 | 25.71 | 06 | 2017-07-01 |  |  | 85389099 | DE | 05 |  | true | 2021-01-25 | 2133600.jpg | https://katalog.gira.de/de_DE/datenblatt.html?artikelnr=2133600 | System 55 Programmübergreifend | Edelstahl | EC002253 | Bussystem-Tastwippe | 1 | 35 g | 105 mm | 100 mm | 24 mm | PA
2133601 | 4010337020196 | Wippenset 3f System 55 Edelstahl | rocker set 3-g System 55 stainl.steel |  |  | 2023-11-01 | 25.71 | 06 | 2024-11-01 | 25.71 | 06 | 2017-07-01 |  |  | 85389099 | DE | 05 |  | true | 2021-01-25 | 2133601.jpg | https://katalog.gira.de/de_DE/datenblatt.html?artikelnr=2133601 | System 55 Programmübergreifend | Edelstahl | EC002253 | Bussystem-Tastwippe | 1 | 42 g | 102 mm | 100 mm | 20 mm | PA
2133602 | 4010337020202 | Wippenset 3f beschr. System 55 Edelstahl | rocker set 3-g inscr. System 55 stainl.steel |  |  | 2023-11-01 | 41.83 | 07 | 2024-11-01 | 41.83 | 07 | 2017-07-01 |  |  | 85389099 | DE | 05 |  | true | 2021-01-25 | 2133602.jpg | https://katalog.gira.de/de_DE/datenblatt.html?artikelnr=2133602 | System 55 Programmübergreifend | Edelstahl | EC002253 | Bussystem-Tastwippe | 1 | 46 g | 100 mm | 16 mm | 102 mm | PA
2134005 | 4010337038436 | Wippenset 4f (1+3) BSF System 55 Klar/Schwarz m | rocker set 4-g (1+3) in.sp. System 55 clear/black m |  |  | 2023-11-01 | 21.78 | 06 | 2024-11-01 | 21.78 | 06 | 2018-11-23 |  |  | 85389099 | DE | 05 |  | true | 2020-02-11 | 2134005.jpg | https://katalog.gira.de/de_DE/datenblatt.html?artikelnr=2134005 | System 55 Programmübergreifend | Schwarz matt (lackiert) | EC002253 | Bussystem-Tastwippe | 1 | 46 g | 169 mm | 17 mm | 102 mm | PA
2134015 | 4010337083085 | Wippenset 4f (1+3) BSF System 55 Klar/Grau m | rocker set 4-g (1+3) in.sp. System 55 clear/grey m |  |  | 2023-11-01 | 21.78 | 06 | 2024-11-01 | 21.78 | 06 | 2021-02-04 |  |  | 85389099 | DE | 05 | 5 | true | 2020-02-11 | 2134015.jpg | https://katalog.gira.de/de_DE/datenblatt.html?artikelnr=2134015 | System 55 Programmübergreifend | Grau matt (lackiert) | EC002253 | Bussystem-Tastwippe | 1 | 46 g | 169 mm | 17 mm | 102 mm | PA
2134600 | 4010337020219 | Wippenset 4f (1+3) BSF System 55 Klar/Edelstahl | rocker set 4-g (1+3) in.sp. System 55 clear/stainl.steel |  |  | 2023-11-01 | 28.55 | 06 | 2024-11-01 | 28.55 | 06 | 2017-07-01 |  |  | 85389099 | DE | 05 |  | true | 2020-08-24 | 2134600.jpg | https://katalog.gira.de/de_DE/datenblatt.html?artikelnr=2134600 | System 55 Programmübergreifend | Edelstahl | EC002253 | Bussystem-Tastwippe | 1 | 67 g | 169 mm | 17 mm | 102 mm | PA
2134601 | 4010337020226 | Wippenset 4f (1+3) System 55 Edelstahl | rocker set 4-g (1+3) System 55 stainl.steel |  |  | 2023-11-01 | 28.55 | 06 | 2024-11-01 | 28.55 | 06 | 2017-07-01 |  |  | 85389099 | DE | 05 |  | true | 2020-08-24 | 2134601.jpg | https://katalog.gira.de/de_DE/datenblatt.html?artikelnr=2134601 | System 55 Programmübergreifend | Edelstahl | EC002253 | Bussystem-Tastwippe | 1 | 72 g | 169 mm | 17 mm | 102 mm | PA
2134602 | 4010337020264 | Wippenset 4f (1+3) beschr. System 55 Edelstahl | rocker set 4-g (1+3) inscr. System 55 stainl.steel |  |  | 2023-11-01 | 51.43 | 07 | 2024-11-01 | 51.43 | 07 | 2017-07-01 |  |  | 85389099 | DE | 05 |  | true | 2020-08-24 | 2134602.jpg | https://katalog.gira.de/de_DE/datenblatt.html?artikelnr=2134602 | System 55 Programmübergreifend | Edelstahl | EC002253 | Bussystem-Tastwippe | 1 | 1.000 g | 169 mm | 17 mm | 102 mm | PA
2136005 | 4010337038498 | Wippenset 6f (3+3) BSF System 55 Klar/Schwarz m | rocker set 6-g (3+3) in.sp. System 55 clear/black m |  |  | 2023-11-01 | 32.13 | 06 | 2024-11-01 | 32.13 | 06 | 2018-11-23 |  |  | 85389099 | DE | 05 |  | true | 2020-02-11 | 2136005.jpg | https://katalog.gira.de/de_DE/datenblatt.html?artikelnr=2136005 | System 55 Programmübergreifend | Schwarz matt (lackiert) | EC002253 | Bussystem-Tastwippe | 1 | 51 g | 169 mm | 103 mm | 16 mm | PA
2136015 | 4010337083092 | Wippenset 6f (3+3) BSF System 55 Klar/Grau m | rocker set 6-g (3+3) in.sp. System 55 clear/grey m |  |  | 2023-11-01 | 32.13 | 06 | 2024-11-01 | 32.13 | 06 | 2021-02-04 |  |  | 85389099 | DE | 05 | 5 | true | 2020-02-11 | 2136015.jpg | https://katalog.gira.de/de_DE/datenblatt.html?artikelnr=2136015 | System 55 Programmübergreifend | Grau matt (lackiert) | EC002253 | Bussystem-Tastwippe | 1 | 46 g | 169 mm | 17 mm | 102 mm | PA
2136600 | 4010337020325 | Wippenset 6f (3+3) BSF System 55 Klar/Edelstahl | rocker set 6-g (3+3) in.sp. System 55 clear/stainl.steel |  |  | 2023-11-01 | 40 | 06 | 2024-11-01 | 40 | 06 | 2017-07-01 |  |  | 85389099 | DE | 05 |  | true | 2020-08-24 | 2136600.jpg | https://katalog.gira.de/de_DE/datenblatt.html?artikelnr=2136600 | System 55 Programmübergreifend | Edelstahl | EC002253 | Bussystem-Tastwippe | 1 | 60 g | 102 mm | 169 mm | 17 mm | PA
2136601 | 4010337020332 | Wippenset 6f (3+3) System 55 Edelstahl | rocker set 6-g (3+3) System 55 stainl.steel |  |  | 2023-11-01 | 40 | 06 | 2024-11-01 | 40 | 06 | 2017-07-01 |  |  | 85389099 | DE | 05 |  | true | 2020-08-24 | 2136601.jpg | https://katalog.gira.de/de_DE/datenblatt.html?artikelnr=2136601 | System 55 Programmübergreifend | Edelstahl | EC002253 | Bussystem-Tastwippe | 1 | 72 g | 102 mm | 169 mm | 17 mm | PA
2136602 | 4010337020349 | Wippenset 6f (3+3) beschr. System 55 Edelstahl | rocker set 6-g (3+3) inscr. System 55 stainl.steel |  |  | 2023-11-01 | 72.52 | 07 | 2024-11-01 | 72.52 | 07 | 2017-07-01 |  |  | 85389099 | DE | 05 |  | true | 2020-08-24 | 2136602.jpg | https://katalog.gira.de/de_DE/datenblatt.html?artikelnr=2136602 | System 55 Programmübergreifend | Edelstahl | EC002253 | Bussystem-Tastwippe | 1 | 79 g | 102 mm | 170 mm | 15 mm | PA
2142005 | 4010337038375 | Wippenset 2f Plus BSF System 55 Klar/Schwarz m | rocker set 2-g Plus in.sp. System 55 clear/black m |  |  | 2023-11-01 | 20.13 | 06 | 2024-11-01 | 20.13 | 06 | 2018-11-23 |  |  | 85389099 | DE | 05 |  | true | 2021-01-25 | 2142005.jpg | https://katalog.gira.de/de_DE/datenblatt.html?artikelnr=2142005 | System 55 Programmübergreifend | Schwarz matt (lackiert) | EC002253 | Bussystem-Tastwippe | 1 | 33 g | 100 mm | 100 mm | 14 mm | PA
2142015 | 4010337083122 | Wippenset 2f Plus BSF System 55 Klar/Grau m | rocker set 2-g Plus in.sp. System 55 clear/grey m |  |  | 2023-11-01 | 20.13 | 06 | 2024-11-01 | 20.13 | 06 | 2021-02-04 |  |  | 85389099 | DE | 05 | 5 | true | 2021-01-25 | 2142015.jpg | https://katalog.gira.de/de_DE/datenblatt.html?artikelnr=2142015 | System 55 Programmübergreifend | Grau matt (lackiert) | EC002253 | Bussystem-Tastwippe | 1 | 33 g | 100 mm | 16 mm | 102 mm | PA
2142600 | 4010337020110 | Wippenset 2f Plus BSF System 55 Klar/Edelstahl | rocker set 2-g Plus in.sp. System 55 clear/stainl.steel |  |  | 2023-11-01 | 25.71 | 06 | 2024-11-01 | 25.71 | 06 | 2017-07-01 |  |  | 85389099 | DE | 05 |  | true | 2021-01-25 | 2142600.jpg | https://katalog.gira.de/de_DE/datenblatt.html?artikelnr=2142600 | System 55 Programmübergreifend | Edelstahl | EC002253 | Bussystem-Tastwippe | 1 | 34 g | 100 mm | 16 mm | 102 mm | PA
2142601 | 4010337020141 | Wippenset 2f Plus System 55 Edelstahl | rocker set 2-g Plus System 55 stainl.steel |  |  | 2023-11-01 | 25.71 | 06 | 2024-11-01 | 25.71 | 06 | 2017-07-01 |  |  | 85389099 | DE | 05 |  | true | 2020-08-24 | 2142601.jpg | https://katalog.gira.de/de_DE/datenblatt.html?artikelnr=2142601 | System 55 Programmübergreifend | Edelstahl | EC002253 | Bussystem-Tastwippe | 1 | 41 g | 100 mm | 16 mm | 102 mm | PA
2142602 | 4010337020165 | Wippenset 2f Plus beschr. System 55 Edelstahl | rocker set 2-g Plus inscr. System 55 stainl.steel |  |  | 2023-11-01 | 36.26 | 07 | 2024-11-01 | 36.26 | 07 | 2017-07-01 |  |  | 85389099 | DE | 05 |  | true | 2020-08-24 | 2142602.jpg | https://katalog.gira.de/de_DE/datenblatt.html?artikelnr=2142602 | System 55 Programmübergreifend | Edelstahl | EC002253 | Bussystem-Tastwippe | 1 | 50 g | 107 mm | 100 mm | 24 mm | PA
2145005 | 4010337038467 | Wippenset 5f Plus (2+3) BSF System 55 Klar/Schwarz m | rocker set 5-g Plus (2+3) in.sp. System 55 clear/black m |  |  | 2023-11-01 | 40 | 06 | 2024-11-01 | 40 | 06 | 2018-11-23 |  |  | 85389099 | DE | 05 |  | true | 2021-01-25 | 2145005.jpg | https://katalog.gira.de/de_DE/datenblatt.html?artikelnr=2145005 | System 55 Programmübergreifend | Schwarz matt (lackiert) | EC002253 | Bussystem-Tastwippe | 1 | 51 g | 169 mm | 17 mm | 102 mm | PA
2145015 | 4010337083146 | Wippenset 5f Plus (2+3) BSF System 55 Klar/Grau m | rocker set 5-g Plus (2+3) in.sp. System 55 clear/grey m |  |  | 2023-11-01 | 40 | 06 | 2024-11-01 | 40 | 06 | 2021-02-04 |  |  | 85389099 | DE | 05 | 5 | true | 2021-01-25 | 2145015.jpg | https://katalog.gira.de/de_DE/datenblatt.html?artikelnr=2145015 | System 55 Programmübergreifend | Grau matt (lackiert) | EC002253 | Bussystem-Tastwippe | 1 | 51 g | 169 mm | 17 mm | 102 mm | PA
2145600 | 4010337020271 | Wippenset 5f Plus (2+3) BSF System 55 Klar/Edelstahl | rocker set 5-g Plus (2+3) in.sp. System 55 clear/stainl.steel |  |  | 2023-11-01 | 40 | 06 | 2024-11-01 | 40 | 06 | 2017-07-01 |  |  | 85389099 | DE | 05 |  | true | 2021-01-25 | 2145600.jpg | https://katalog.gira.de/de_DE/datenblatt.html?artikelnr=2145600 | System 55 Programmübergreifend | Edelstahl | EC002253 | Bussystem-Tastwippe | 1 | 67 g | 169 mm | 17 mm | 102 mm | PA
2145601 | 4010337020295 | Wippenset 5f Plus (2+3) System 55 Edelstahl | rocker set 5-g Plus (2+3) System 55 stainl.steel |  |  | 2023-11-01 | 40 | 06 | 2024-11-01 | 40 | 06 | 2017-07-01 |  |  | 85389099 | DE | 05 |  | true | 2020-08-24 | 2145601.jpg | https://katalog.gira.de/de_DE/datenblatt.html?artikelnr=2145601 | System 55 Programmübergreifend | Edelstahl | EC002253 | Bussystem-Tastwippe | 1 | 75 g | 102 mm | 169 mm | 17 mm | PA
2145602 | 4010337020301 | Wippenset 5f Plus (2+3) beschr. System 55 Edelstahl | rocker set 5-g Plus (2+3) inscr. System 55 stainl.steel |  |  | 2023-11-01 | 66.93 | 07 | 2024-11-01 | 66.93 | 07 | 2017-07-01 |  |  | 85389099 | DE | 05 |  | true | 2020-08-24 | 2145602.jpg | https://katalog.gira.de/de_DE/datenblatt.html?artikelnr=2145602 | System 55 Programmübergreifend | Edelstahl | EC002253 | Bussystem-Tastwippe | 1 | 81 g | 102 mm | 170 mm | 15 mm | PA
2181005 | 4010337038290 | Wippenset 1f System 55 Schwarz m(lack.) | rocker set 1-g System 55 black m(lac.) |  |  | 2023-11-01 | 21.24 | 06 | 2024-11-01 | 21.24 | 06 | 2018-10-31 |  |  | 85389099 | DE | 05 |  | true | 2020-08-24 | 2181005.jpg | https://katalog.gira.de/de_DE/datenblatt.html?artikelnr=2181005 | System 55 Programmübergreifend | Schwarz matt (lackiert) | EC002253 | Bussystem-Tastwippe | 1 | 34 g | 100 mm | 100 mm | 14 mm | PA
2181015 | 4010337083153 | Wippenset 1f System 55 Grau m(lack.) | rocker set 1-g System 55 grey m(lac.) |  |  | 2023-11-01 | 21.24 | 06 | 2024-11-01 | 21.24 | 06 | 2021-02-04 |  |  | 85389099 | DE | 05 | 5 | true | 2021-01-25 | 2181015.jpg | https://katalog.gira.de/de_DE/datenblatt.html?artikelnr=2181015 | System 55 Programmübergreifend | Grau matt (lackiert) | EC002253 | Bussystem-Tastwippe | 1 | 34 g | 100 mm | 16 mm | 102 mm | PA
2182005 | 4010337038320 | Wippenset 2f (1+1) System 55 Schwarz m(lack.) | rocker set 2-g (1+1) System 55 black m(lac.) |  |  | 2023-11-01 | 30.56 | 06 | 2024-11-01 | 30.56 | 06 | 2018-10-26 |  |  | 85389099 | DE | 05 |  | true | 2020-08-24 | 2182005.jpg | https://katalog.gira.de/de_DE/datenblatt.html?artikelnr=2182005 | System 55 Programmübergreifend | Schwarz matt (lackiert) | EC002253 | Bussystem-Tastwippe | 1 | 59 g | 169 mm | 17 mm | 102 mm | PA
2182015 | 4010337083160 | Wippenset 2f (1+1) System 55 Grau m(lack.) | rocker set 2-g (1+1) System 55 grey m(lac.) |  |  | 2023-11-01 | 30.56 | 06 | 2024-11-01 | 30.56 | 06 | 2021-02-04 |  |  | 85389099 | DE | 05 | 5 | true | 2021-01-25 | 2182015.jpg | https://katalog.gira.de/de_DE/datenblatt.html?artikelnr=2182015 | System 55 Programmübergreifend | Grau matt (lackiert) | EC002253 | Bussystem-Tastwippe | 1 | 59 g | 169 mm | 102 mm | 17 mm | PA
2183005 | 4010337038382 | Wippenset 3f System 55 Schwarz m(lack.) | rocker set 3-g System 55 black m(lac.) |  |  | 2023-11-01 | 38.26 | 06 | 2024-11-01 | 38.26 | 06 | 2018-10-26 |  |  | 85389099 | DE | 05 |  | true | 2020-08-24 | 2183005.jpg | https://katalog.gira.de/de_DE/datenblatt.html?artikelnr=2183005 | System 55 Programmübergreifend | Schwarz matt (lackiert) | EC002253 | Bussystem-Tastwippe | 1 | 35 g | 103 mm | 100 mm | 18 mm | PA
2183015 | 4010337083177 | Wippenset 3f System 55 Grau m(lack.) | rocker set 3-g System 55 grey m(lac.) |  |  | 2023-11-01 | 38.26 | 06 | 2024-11-01 | 38.26 | 06 | 2021-02-04 |  |  | 85389099 | DE | 05 | 5 | true | 2021-01-25 | 2183015.jpg | https://katalog.gira.de/de_DE/datenblatt.html?artikelnr=2183015 | System 55 Programmübergreifend | Grau matt (lackiert) | EC002253 | Bussystem-Tastwippe | 1 | 35 g | 103 mm | 100 mm | 18 mm | PA
2184005 | 4010337038412 | Wippenset 4f (1+3) System 55 Schwarz m(lack.) | rocker set 4-g (1+3) System 55 black m(lac.) |  |  | 2023-11-01 | 45.95 | 06 | 2024-11-01 | 45.95 | 06 | 2018-10-26 |  |  | 85389099 | DE | 05 |  | true | 2020-08-24 | 2184005.jpg | https://katalog.gira.de/de_DE/datenblatt.html?artikelnr=2184005 | System 55 Programmübergreifend | Schwarz matt (lackiert) | EC002253 | Bussystem-Tastwippe | 1 | 54 g | 170 mm | 102 mm | 14 mm | PA
2184015 | 4010337083474 | Wippenset 4f (1+3) System 55 Grau m(lack.) | rocker set 4-g (1+3) System 55 grey m(lac.) |  |  | 2023-11-01 | 45.95 | 06 | 2024-11-01 | 45.95 | 06 | 2021-02-04 |  |  | 85389099 | DE | 05 | 5 | true | 2021-01-25 | 2184015.jpg | https://katalog.gira.de/de_DE/datenblatt.html?artikelnr=2184015 | System 55 Programmübergreifend | Grau matt (lackiert) | EC002253 | Bussystem-Tastwippe | 1 | 82 g | 100 mm | 16 mm | 102 mm | PA
2186005 | 4010337038474 | Wippenset 6f (3+3) System 55 Schwarz m(lack.) | rocker set 6-g (3+3) System 55 black m(lac.) |  |  | 2023-11-01 | 68.39 | 06 | 2024-11-01 | 68.39 | 06 | 2018-10-31 |  |  | 85389099 | DE | 05 |  | true | 2020-08-24 | 2186005.jpg | https://katalog.gira.de/de_DE/datenblatt.html?artikelnr=2186005 | System 55 Programmübergreifend | Schwarz matt (lackiert) | EC002253 | Bussystem-Tastwippe | 1 | 55 g | 169 mm | 17 mm | 102 mm | PA
2186015 | 4010337083825 | Wippenset 6f (3+3) System 55 Grau m(lack.) | rocker set 6-g (3+3) System 55 grey m(lac.) |  |  | 2023-11-01 | 68.39 | 06 | 2024-11-01 | 68.39 | 06 | 2021-02-04 |  |  | 85389099 | DE | 05 | 5 | true | 2021-01-25 | 2186015.jpg | https://katalog.gira.de/de_DE/datenblatt.html?artikelnr=2186015 | System 55 Programmübergreifend | Grau matt (lackiert) | EC002253 | Bussystem-Tastwippe | 1 | 55 g | 169 mm | 17 mm | 102 mm | PA
2192005 | 4010337038351 | Wippenset 2f Plus System 55 Schwarz m(lack.) | rocker set 2-g Plus System 55 black m(lac.) |  |  | 2023-11-01 | 38.26 | 06 | 2024-11-01 | 38.26 | 06 | 2018-10-26 |  |  | 85389099 | DE | 05 |  | true | 2020-08-24 | 2192005.jpg | https://katalog.gira.de/de_DE/datenblatt.html?artikelnr=2192005 | System 55 Programmübergreifend | Schwarz matt (lackiert) | EC002253 | Bussystem-Tastwippe | 1 | 33,667 g | 100 mm | 100 mm | 14 mm | PA
2192015 | 4010337083832 | Wippenset 2f Plus System 55 Grau m(lack.) | rocker set 2-g Plus System 55 grey m(lac.) |  |  | 2023-11-01 | 38.26 | 06 | 2024-11-01 | 38.26 | 06 | 2021-02-04 |  |  | 85389099 | DE | 05 | 5 | true | 2021-01-25 | 2192015.jpg | https://katalog.gira.de/de_DE/datenblatt.html?artikelnr=2192015 | System 55 Programmübergreifend | Grau matt (lackiert) | EC002253 | Bussystem-Tastwippe | 1 | 34 g | 100 mm | 16 mm | 102 mm | PA
2195005 | 4010337038443 | Wippenset 5f Plus (2+3) System 55 Schwarz m(lack.) | rocker set 5-g Plus (2+3) System 55 black m(lac.) |  |  | 2023-11-01 | 76.27 | 06 | 2024-11-01 | 76.27 | 06 | 2018-10-26 |  |  | 85389099 | DE | 05 |  | true | 2020-08-24 | 2195005.jpg | https://katalog.gira.de/de_DE/datenblatt.html?artikelnr=2195005 | System 55 Programmübergreifend | Schwarz matt (lackiert) | EC002253 | Bussystem-Tastwippe | 1 | 59 g | 169 mm | 17 mm | 102 mm | PA
2195015 | 4010337083849 | Wippenset 5f Plus (2+3) System 55 Grau m(lack.) | rocker set 5-g Plus (2+3) System 55 grey m(lac.) |  |  | 2023-11-01 | 76.27 | 06 | 2024-11-01 | 76.27 | 06 | 2021-02-04 |  |  | 85389099 | DE | 05 | 5 | true | 2021-01-25 | 2195015.jpg | https://katalog.gira.de/de_DE/datenblatt.html?artikelnr=2195015 | System 55 Programmübergreifend | Grau matt (lackiert) | EC002253 | Bussystem-Tastwippe | 1 | 59 g | 169 mm | 17 mm | 102 mm | PA
2201005 | 4010337038306 | Wippenset 1f beschr. System 55 Schwarz m(lack.) | rocker set 1-g inscr. System 55 black m(lac.) |  |  | 2023-11-01 | 25.98 | 07 | 2024-11-01 | 25.98 | 07 | 2018-11-30 |  |  | 85389099 | DE | 05 |  | true | 2020-08-25 | 2201005.jpg | https://katalog.gira.de/de_DE/datenblatt.html?artikelnr=2201005 | System 55 Programmübergreifend | Schwarz matt (lackiert) | EC002253 | Bussystem-Tastwippe | 1 | 39 g | 100 mm | 16 mm | 102 mm | PA
2201015 | 4010337083856 | Wippenset 1f beschr. System 55 Grau m(lack.) | rocker set 1-g inscr. System 55 grey m(lac.) |  |  | 2023-11-01 | 25.98 | 07 | 2024-11-01 | 25.98 | 07 | 2021-02-04 |  |  | 85389099 | DE | 05 | 5 | true | 2021-01-25 | 2201015.jpg | https://katalog.gira.de/de_DE/datenblatt.html?artikelnr=2201015 | System 55 Programmübergreifend | Grau matt (lackiert) | EC002253 | Bussystem-Tastwippe | 1 | 39 g | 100 mm | 16 mm | 102 mm | PA
2202005 | 4010337038337 | Wippenset 2f (1+1) beschr. System 55 Schwarz m(lack.) | rocker set 2-g (1+1) inscr. System 55 black m(lac.) |  |  | 2023-11-01 | 40.34 | 07 | 2024-11-01 | 40.34 | 07 | 2018-11-30 |  |  | 85389099 | DE | 05 |  | true | 2020-08-25 | 2202005.jpg | https://katalog.gira.de/de_DE/datenblatt.html?artikelnr=2202005 | System 55 Programmübergreifend | Schwarz matt (lackiert) | EC002253 | Bussystem-Tastwippe | 1 | 59 g | 169 mm | 17 mm | 102 mm | PA
2202015 | 4010337083863 | Wippenset 2f (1+1) beschr. System 55 Grau m(lack.) | rocker set 2-g (1+1) inscr. System 55 grey m(lac.) |  |  | 2023-11-01 | 40.34 | 07 | 2024-11-01 | 40.34 | 07 | 2021-02-04 |  |  | 85389099 | DE | 05 | 5 | true | 2021-01-25 | 2202015.jpg | https://katalog.gira.de/de_DE/datenblatt.html?artikelnr=2202015 | System 55 Programmübergreifend | Grau matt (lackiert) | EC002253 | Bussystem-Tastwippe | 1 | 59 g | 169 mm | 17 mm | 102 mm | PA
2203005 | 4010337038399 | Wippenset 3f beschr. System 55 Schwarz m(lack.) | rocker set 3-g inscr. System 55 black m(lac.) |  |  | 2023-11-01 | 53.1 | 07 | 2024-11-01 | 53.1 | 07 | 2018-10-31 |  |  | 85389099 | DE | 05 |  | true | 2020-08-25 | 2203005.jpg | https://katalog.gira.de/de_DE/datenblatt.html?artikelnr=2203005 | System 55 Programmübergreifend | Schwarz matt (lackiert) | EC002253 | Bussystem-Tastwippe | 1 | 39 g | 100 mm | 16 mm | 102 mm | PA
2203015 | 4010337083870 | Wippenset 3f beschr. System 55 Grau m(lack.) | rocker set 3-g inscr. System 55 grey m(lac.) |  |  | 2023-11-01 | 53.1 | 07 | 2024-11-01 | 53.1 | 07 | 2021-02-04 |  |  | 85389099 | DE | 05 | 5 | true | 2021-01-25 | 2203015.jpg | https://katalog.gira.de/de_DE/datenblatt.html?artikelnr=2203015 | System 55 Programmübergreifend | Grau matt (lackiert) | EC002253 | Bussystem-Tastwippe | 1 | 39 g | 100 mm | 16 mm | 102 mm | PA
2204005 | 4010337038429 | Wippenset 4f (1+3) beschr. System 55 Schwarz m(lack.) | rocker set 4-g (1+3) inscr. System 55 black m(lac.) |  |  | 2023-11-01 | 65.83 | 07 | 2024-11-01 | 65.83 | 07 | 2018-11-30 |  |  | 85389099 | DE | 05 |  | true | 2020-08-25 | 2204005.jpg | https://katalog.gira.de/de_DE/datenblatt.html?artikelnr=2204005 | System 55 Programmübergreifend | Schwarz matt (lackiert) | EC002253 | Bussystem-Tastwippe | 1 | 82 g | 169 mm | 16 mm | 102 mm | PA
2204015 | 4010337083887 | Wippenset 4f (1+3) beschr. System 55 Grau m(lack.) | rocker set 4-g (1+3) inscr. System 55 grey m(lac.) |  |  | 2023-11-01 | 65.83 | 07 | 2024-11-01 | 65.83 | 07 | 2021-02-04 |  |  | 85389099 | DE | 05 | 5 | true | 2021-01-25 | 2204015.jpg | https://katalog.gira.de/de_DE/datenblatt.html?artikelnr=2204015 | System 55 Programmübergreifend | Grau matt (lackiert) | EC002253 | Bussystem-Tastwippe | 1 | 82 g | 169 mm | 16 mm | 102 mm | PA
2206005 | 4010337038481 | Wippenset 6f (3+3) beschr. System 55 Schwarz m(lack.) | rocker set 6-g (3+3) inscr. System 55 black m(lac.) |  |  | 2023-11-01 | 98.26 | 07 | 2024-11-01 | 98.26 | 07 | 2018-11-30 |  |  | 85389099 | DE | 05 |  | true | 2020-08-25 | 2206005.jpg | https://katalog.gira.de/de_DE/datenblatt.html?artikelnr=2206005 | System 55 Programmübergreifend | Schwarz matt (lackiert) | EC002253 | Bussystem-Tastwippe | 1 | 83 g | 169 mm | 16 mm | 102 mm | PA
2206015 | 4010337083894 | Wippenset 6f (3+3) beschr. System 55 Grau m(lack.) | rocker set 6-g (3+3) inscr. System 55 grey m(lac.) |  |  | 2023-11-01 | 98.26 | 07 | 2024-11-01 | 98.26 | 07 | 2021-02-04 |  |  | 85389099 | DE | 05 | 5 | true | 2021-01-25 | 2206015.jpg | https://katalog.gira.de/de_DE/datenblatt.html?artikelnr=2206015 | System 55 Programmübergreifend | Grau matt (lackiert) | EC002253 | Bussystem-Tastwippe | 1 | 83 g | 169 mm | 16 mm | 102 mm | PA
2212005 | 4010337038368 | Wippenset 2f Plus beschr. System 55 Schwarz m(lack.) | rocker set 2-g Plus inscr. System 55 black m(lac.) |  |  | 2023-11-01 | 53.1 | 07 | 2024-11-01 | 53.1 | 07 | 2018-11-30 |  |  | 85389099 | DE | 05 |  | true | 2020-08-25 | 2212005.jpg | https://katalog.gira.de/de_DE/datenblatt.html?artikelnr=2212005 | System 55 Programmübergreifend | Schwarz matt (lackiert) | EC002253 | Bussystem-Tastwippe | 1 | 43 g | 100 mm | 16 mm | 102 mm | PA
2212015 | 4010337083900 | Wippenset 2f Plus beschr. System 55 Grau m(lack.) | rocker set 2-g Plus inscr. System 55 grey m(lac.) |  |  | 2023-11-01 | 53.1 | 07 | 2024-11-01 | 53.1 | 07 | 2021-02-04 |  |  | 85389099 | DE | 05 | 5 | true | 2021-01-25 | 2212015.jpg | https://katalog.gira.de/de_DE/datenblatt.html?artikelnr=2212015 | System 55 Programmübergreifend | Grau matt (lackiert) | EC002253 | Bussystem-Tastwippe | 1 | 43 g | 100 mm | 16 mm | 102 mm | PA
2215005 | 4010337038450 | Wippenset 5f Plus (2+3) beschr. System 55 Schwarz m(lack.) | rocker set 5-g Plus (2+3) inscr. System 55 black m(lac.) |  |  | 2023-11-01 | 105.94 | 07 | 2024-11-01 | 105.94 | 07 | 2018-11-30 |  |  | 85389099 | DE | 05 |  | true | 2020-08-25 | 2215005.jpg | https://katalog.gira.de/de_DE/datenblatt.html?artikelnr=2215005 | System 55 Programmübergreifend | Schwarz matt (lackiert) | EC002253 | Bussystem-Tastwippe | 1 | 59 g | 169 mm | 17 mm | 102 mm | PA
2215015 | 4010337083917 | Wippenset 5f Plus (2+3) beschr. System 55 Grau m(lack.) | rocker set 5-g Plus (2+3) inscr. System 55 grey m(lac.) |  |  | 2023-11-01 | 105.94 | 07 | 2024-11-01 | 105.94 | 07 | 2021-02-04 |  |  | 85389099 | DE | 05 | 5 | true | 2021-01-25 | 2215015.jpg | https://katalog.gira.de/de_DE/datenblatt.html?artikelnr=2215015 | System 55 Programmübergreifend | Grau matt (lackiert) | EC002253 | Bussystem-Tastwippe | 1 | 59 g | 169 mm | 16 mm | 102 mm | PA
2280005 | 4010337038054 | UP-Radio RDS Lautsprecher System 55 Schwarz m | RDS FM radio speaker System 55 black m |  |  | 2023-11-01 | 165.53 | 03 | 2024-11-01 | 171.16 | 03 | 2018-11-30 |  |  | 85279200 | DE | 08 | 5 | true | 2020-08-25 | 2280005.jpg | https://katalog.gira.de/de_DE/datenblatt.html?artikelnr=2280005 | System 55 Programmübergreifend | Schwarz matt (lackiert) | EC000636 | Elektronik-Gerät für Installationsschalterprogramme | 1 | 317,5 g | 195 mm | 96 mm | 65 mm | PA
2280015 | 4010337083924 | UP-Radio RDS Lautsprecher System 55 Grau m | RDS FM radio speaker System 55 grey m |  |  | 2023-11-01 | 165.53 | 03 | 2024-11-01 | 171.16 | 03 | 2021-02-04 |  |  | 85279200 | DE | 08 | 5 | false | 2020-08-25 | 2280015.jpg | https://katalog.gira.de/de_DE/datenblatt.html?artikelnr=2280015 | System 55 Programmübergreifend | Grau matt (lackiert) | EC000636 | Elektronik-Gerät für Installationsschalterprogramme | 1 | 344 g | 195 mm | 96 mm | 65 mm | PA
2280112 | 4010337068068 | UP-Radio RDS Lautsprecher Flächenschalter Reinweiß | RDS FM radio speaker Gira F100 p.white |  |  | 2023-11-01 | 162.32 | 03 | 2024-11-01 | 167.84 | 03 | 2010-02-09 |  |  | 85279200 | DE | 08 | 5 | false | 2020-08-25 | 2280112.jpg | https://katalog.gira.de/de_DE/datenblatt.html?artikelnr=2280112 | Flächenschalter | Reinweiß glänzend | EC000636 | Elektronik-Gerät für Installationsschalterprogramme | 1 | 331,25 g | 167 mm | 96 mm | 65 mm | PA
2280600 | 4010337021070 | UP-Radio RDS Lautsprecher System 55 Edelstahl | RDS FM radio speaker System 55 stainl.steel |  |  | 2023-11-01 | 171.66 | 03 | 2024-11-01 | 177.5 | 03 | 2017-07-01 |  |  | 85279200 | DE | 08 | 5 | true | 2020-08-25 | 2280600.jpg | https://katalog.gira.de/de_DE/datenblatt.html?artikelnr=2280600 | System 55 Programmübergreifend | Edelstahl | EC000636 | Elektronik-Gerät für Installationsschalterprogramme | 1 | 336 g | 195 mm | 96 mm | 65 mm | PA
2282005 | 4010337037286 | Lautsprecher UP-Radio System 55 Schwarz m | speaker FM radio System 55 black m |  |  | 2023-11-01 | 31.35 | 03 | 2024-11-01 | 32.42 | 03 | 2018-10-26 |  |  | 85182900 | DE | 05 | 5 | true | 2020-08-25 | 2282005.jpg | https://katalog.gira.de/de_DE/datenblatt.html?artikelnr=2282005 | System 55 Programmübergreifend | Schwarz matt (lackiert) | EC000636 | Elektronik-Gerät für Installationsschalterprogramme | 1 | 171 g | 83 mm | 83 mm | 76 mm | PA
2282015 | 4010337083931 | Lautsprecher UP-Radio System 55 Grau m | speaker FM radio System 55 grey m |  |  | 2023-11-01 | 31.35 | 03 | 2024-11-01 | 32.42 | 03 | 2021-02-04 |  |  | 85182900 | DE | 05 | 5 | false | 2020-08-25 | 2282015.jpg | https://katalog.gira.de/de_DE/datenblatt.html?artikelnr=2282015 | System 55 Programmübergreifend | Grau matt (lackiert) | EC000636 | Elektronik-Gerät für Installationsschalterprogramme | 1 | 171 g | 83 mm | 83 mm | 76 mm | PA
2282112 | 4010337076292 | Lautsprecher UP-Radio Flächenschalter Reinweiß | speaker FM radio Gira F100 p.white |  |  | 2023-11-01 | 28.89 | 03 | 2024-11-01 | 29.87 | 03 | 2010-01-25 |  |  | 85182900 | DE | 05 | 5 | false | 2020-08-25 | 2282112.jpg | https://katalog.gira.de/de_DE/datenblatt.html?artikelnr=2282112 | Flächenschalter | Reinweiß glänzend | EC000636 | Elektronik-Gerät für Installationsschalterprogramme | 1 | 176 g | 83 mm | 83 mm | 76 mm | PA
2282600 | 4010337032861 | Lautsprecher UP-Radio System 55 Edelstahl | speaker FM radio System 55 stainl.steel |  |  | 2023-11-01 | 35.98 | 03 | 2024-11-01 | 37.2 | 03 | 2017-07-01 |  |  | 85182900 | DE | 05 | 5 | true | 2020-08-25 | 2282600.jpg | https://katalog.gira.de/de_DE/datenblatt.html?artikelnr=2282600 | System 55 Programmübergreifend | Edelstahl | EC000636 | Elektronik-Gerät für Installationsschalterprogramme | 1 | 183,5 g | 83 mm | 83 mm | 76 mm | PA
2320005 | 4010337107743 | UP-Radio IP System 55 Schwarz m | IP flush-m. radio System 55 black m |  |  | 2023-11-01 | 209.2 | 03 | 2024-11-01 | 216.31 | 03 | 2023-05-04 |  |  | 85279200 | DE | 05 | 5 | true | 2023-02-02 | 2320005.jpg | https://katalog.gira.de/de_DE/datenblatt.html?artikelnr=2320005 | System 55 Programmübergreifend | Schwarz matt (lackiert) | EC000636 | Elektronik-Gerät für Installationsschalterprogramme | 1 | 157,25 g | 84 mm | 84 mm | 77 mm | PA
2320015 | 4010337107750 | UP-Radio IP System 55 Grau m | IP flush-m. radio System 55 grey m |  |  | 2023-11-01 | 209.2 | 03 | 2024-11-01 | 216.31 | 03 | 2023-05-04 |  |  | 85279200 | DE | 05 | 5 | false | 2023-02-02 | 2320015.jpg | https://katalog.gira.de/de_DE/datenblatt.html?artikelnr=2320015 | System 55 Programmübergreifend | Grau matt (lackiert) | EC000636 | Elektronik-Gerät für Installationsschalterprogramme | 1 | 161,5 g | 84 mm | 83 mm | 76 mm | PA
2320112 | 4010337121770 | UP-Radio IP Flächenschalter Reinweiß | IP flush-m. radio Gira F100 p.white |  |  | 2023-11-01 | 206.73 | 03 | 2024-11-01 | 213.76 | 03 | 2023-05-04 |  |  | 85279200 | DE | 05 | 5 | false | 2023-02-02 | 2320112.jpg | https://katalog.gira.de/de_DE/datenblatt.html?artikelnr=2320112 | Flächenschalter | Reinweiß glänzend | EC000636 | Elektronik-Gerät für Installationsschalterprogramme | 1 | 167 g | 84 mm | 83 mm | 76 mm | PA
2320600 | 4010337107767 | UP-Radio IP System 55 Edelstahl | IP flush-m. radio System 55 stainl.steel |  |  | 2023-11-01 | 209.2 | 03 | 2024-11-01 | 216.31 | 03 | 2023-05-04 |  |  | 85279200 | DE | 05 | 5 | true | 2023-02-02 | 2320600.jpg | https://katalog.gira.de/de_DE/datenblatt.html?artikelnr=2320600 | System 55 Programmübergreifend | Edelstahl | EC000636 | Elektronik-Gerät für Installationsschalterprogramme | 1 | 161 g | 84 mm | 83 mm | 76 mm | PA
2366005 | 4010337037705 | Sensotec + Fernbedienung System 55 Schwarz m | Sensotec + remote ctrl. System 55 black m |  |  | 2023-11-01 | 230.5 | 02 | 2024-11-01 | 238.34 | 02 | 2018-11-30 |  |  | 85365080 | DE | 05 | 5 | true | 2022-11-16 | 2366005.jpg | https://katalog.gira.de/de_DE/datenblatt.html?artikelnr=2366005 | System 55 Programmübergreifend | Schwarz matt (lackiert) | EC000138 | Bewegungsmelder-Sensor | 1 | 245,167 g | 165 mm | 98 mm | 65 mm | PA
2368005 | 4010337037712 | Sensotec LED + Fernbedienung System 55 Schwarz m | Sensotec LED + remote ctrl. System 55 black m |  |  | 2023-11-01 | 257.2 | 02 | 2024-11-01 | 265.94 | 02 | 2018-11-30 |  |  | 85365080 | DE | 05 | 5 | true | 2022-11-16 | 2368005.jpg | https://katalog.gira.de/de_DE/datenblatt.html?artikelnr=2368005 | System 55 Programmübergreifend | Schwarz matt (lackiert) | EC000138 | Bewegungsmelder-Sensor | 1 | 252 g | 195 mm | 96 mm | 65 mm | PA
2376005 | 4010337037736 | Sensotec o.Fernbedienung System 55 Schwarz m | Sensotec w/o remote control System 55 black m |  |  | 2023-11-01 | 203.67 | 02 | 2024-11-01 | 210.59 | 02 | 2018-11-30 |  |  | 85365080 | DE | 05 | 5 | true | 2022-11-16 | 2376005.jpg | https://katalog.gira.de/de_DE/datenblatt.html?artikelnr=2376005 | System 55 Programmübergreifend | Schwarz matt (lackiert) | EC000138 | Bewegungsmelder-Sensor | 1 | 202 g | 83 mm | 83 mm | 76 mm | PA
2378005 | 4010337037729 | Sensotec LED o.Fernbedienung System 55 Schwarz m | Sensotec LED w/o remote ctrl. System 55 black m |  |  | 2023-11-01 | 228.1 | 02 | 2024-11-01 | 235.86 | 02 | 2018-11-30 |  |  | 85365080 | DE | 05 | 5 | true | 2022-11-16 | 2378005.jpg | https://katalog.gira.de/de_DE/datenblatt.html?artikelnr=2378005 | System 55 Programmübergreifend | Schwarz matt (lackiert) | EC000138 | Bewegungsmelder-Sensor | 1 | 205 g | 85 mm | 83 mm | 77 mm | PA
2406000 | 4010337033929 | EFH-Paket Audio System 106 Edelstahl | SFH audio kit System 106 stainl.steel |  |  | 2023-11-01 | 784.18 | 20 | 2024-11-01 | 784.18 | 20 | 2017-12-15 |  |  | 85176920 | DE | 05 | 5 | true | 2020-08-25 | 2406000.jpg | https://katalog.gira.de/de_DE/datenblatt.html?artikelnr=2406000 | Non-Design |  | EC000400 | Türsprech-Set | 1 | 2.768 g | 340 mm | 195 mm | 230 mm | PA
2406902 | 4010337035749 | EFH-Paket Audio System 106 Verkehrsweiß(lack.) | SFH audio kit System 106 traffic white(lac.) |  |  | 2023-11-01 | 715.34 | 20 | 2024-11-01 | 715.34 | 20 | 2017-12-15 |  |  | 85176920 | DE | 05 | 5 | true | 2020-08-25 | 2406902.jpg | https://katalog.gira.de/de_DE/datenblatt.html?artikelnr=2406902 | Non-Design |  | EC000400 | Türsprech-Set | 1 | 2.768 g | 340 mm | 195 mm | 230 mm | PA
2407000 | 4010337033936 | ZFH-Paket Audio System 106 Edelstahl | TFH audio kit System 106 stainl.steel |  |  | 2023-11-01 | 1039.19 | 20 | 2024-11-01 | 1039.19 | 20 | 2017-12-15 |  |  | 85176920 | DE | 05 | 5 | true | 2020-08-25 | 2407000.jpg | https://katalog.gira.de/de_DE/datenblatt.html?artikelnr=2407000 | Non-Design |  | EC000400 | Türsprech-Set | 1 | 3.820 g | 337 mm | 235 mm | 200 mm | PA
2407902 | 4010337035756 | ZFH-Paket Audio System 106 Verkehrsweiß(lack.) | TFH audio kit System 106 traffic white(lac.) |  |  | 2023-11-01 | 901.52 | 20 | 2024-11-01 | 901.52 | 20 | 2017-12-15 |  |  | 85176920 | DE | 05 | 5 | true | 2020-08-25 | 2407902.jpg | https://katalog.gira.de/de_DE/datenblatt.html?artikelnr=2407902 | Non-Design |  | EC000400 | Türsprech-Set | 1 | 2.768 g | 340 mm | 195 mm | 230 mm | PA
2416000 | 4010337033943 | EFH-Paket Video System 106 Edelstahl | SFH video kit System 106 stainl.steel |  |  | 2023-11-01 | 2450.79 | 20 | 2024-11-01 | 2450.79 | 20 | 2017-12-15 |  |  | 85176920 | DE | 05 | 5 | true | 2023-08-07 | 2416000.jpg | https://katalog.gira.de/de_DE/datenblatt.html?artikelnr=2416000 | Non-Design |  | EC000400 | Türsprech-Set | 1 | 3.717 g | 445 mm | 238 mm | 196 mm | PA
2416902 | 4010337035763 | EFH-Paket Video System 106 Verkehrsweiß(lack.) | SFH video kit System 106 traffic white(lac.) |  |  | 2023-11-01 | 2381.94 | 20 | 2024-11-01 | 2381.94 | 20 | 2017-12-15 |  |  | 85176920 | DE | 05 | 5 | true | 2023-08-07 | 2416902.jpg | https://katalog.gira.de/de_DE/datenblatt.html?artikelnr=2416902 | Non-Design |  | EC000400 | Türsprech-Set | 1 | 3.600 g | 450 mm | 195 mm | 240 mm | PA
2417000 | 4010337033950 | ZFH-Paket Video System 106 Edelstahl | TFH video kit System 106 stainl.steel |  |  | 2023-11-01 | 3204.3 | 20 | 2024-11-01 | 3204.3 | 20 | 2017-12-15 |  |  | 85176920 | DE | 05 | 5 | true | 2023-08-07 | 2417000.jpg | https://katalog.gira.de/de_DE/datenblatt.html?artikelnr=2417000 | Non-Design |  | EC000400 | Türsprech-Set | 1 | 4.854 g | 445 mm | 238 mm | 196 mm | PA
2417902 | 4010337035770 | ZFH-Paket Video System 106 Verkehrsweiß(lack.) | TFH video kit System 106 traffic white(lac.) |  |  | 2023-11-01 | 3066.55 | 20 | 2024-11-01 | 3066.55 | 20 | 2017-12-15 |  |  | 85176920 | DE | 05 | 5 | true | 2023-08-07 | 2417902.jpg | https://katalog.gira.de/de_DE/datenblatt.html?artikelnr=2417902 | Non-Design |  | EC000400 | Türsprech-Set | 1 | 4.600 g | 450 mm | 240 mm | 200 mm | PA
2421005 | 4010337037088 | EnOcean Funk Wandsender 1f System 55 Schwarz m | EnOcean WL wall transm. 1-g System 55 black m |  |  | 2023-11-01 | 100.52 | 02 | 2024-11-01 | 103.94 | 02 | 2018-11-30 |  |  | 85269200 | HU |  | 5 | true | 2020-08-25 | 2421005.jpg | https://katalog.gira.de/de_DE/datenblatt.html?artikelnr=2421005 | System 55 Programmübergreifend | Schwarz matt (lackiert) | EC000205 | Bedienelement intelligent | 1 | 105,5 g | 102 mm | 105 mm | 50 mm | PA
2421015 | 4010337084136 | EnOcean Funk Wandsender 1f System 55 Grau m | EnOcean WL wall transm. 1-g System 55 grey m |  |  | 2023-11-01 | 100.52 | 02 | 2024-11-01 | 103.94 | 02 | 2021-02-04 |  |  | 85269200 | HU |  | 5 | false | 2020-08-25 | 2421015.jpg | https://katalog.gira.de/de_DE/datenblatt.html?artikelnr=2421015 | System 55 Programmübergreifend | Grau matt (lackiert) | EC000205 | Bedienelement intelligent | 1 | 82 g | 100 mm | 100 mm | 46 mm | PA
2422005 | 4010337037095 | EnOcean Funk Wandsender 2f System 55 Schwarz m | EnOcean WL wall transm. 2-g System 55 black m |  |  | 2023-11-01 | 103.42 | 02 | 2024-11-01 | 106.94 | 02 | 2018-11-30 |  |  | 85269200 | HU |  | 5 | true | 2020-08-25 | 2422005.jpg | https://katalog.gira.de/de_DE/datenblatt.html?artikelnr=2422005 | System 55 Programmübergreifend | Schwarz matt (lackiert) | EC000205 | Bedienelement intelligent | 1 | 105 g | 100 mm | 100 mm | 46 mm | PA
2422015 | 4010337084648 | EnOcean Funk Wandsender 2f System 55 Grau m | EnOcean WL wall transm. 2-g System 55 grey m |  |  | 2023-11-01 | 103.42 | 02 | 2024-11-01 | 106.94 | 02 | 2021-02-04 |  |  | 85269200 | HU |  | 5 | false | 2020-08-25 | 2422015.jpg | https://katalog.gira.de/de_DE/datenblatt.html?artikelnr=2422015 | System 55 Programmübergreifend | Grau matt (lackiert) | EC000205 | Bedienelement intelligent | 1 | 82 g | 100 mm | 100 mm | 46 mm | PA
2431902 | 4010337096337 | EFH-Paket Wohnungsstation Video AP 7 System 106 Verkehrsweiß(lack.) | SFH kit SM video home station 7 System 106 traffic white(lac.) |  |  | 2023-11-01 | 2458.48 | 20 | 2024-11-01 | 2458.48 | 20 | 2020-01-02 |  |  | 85176920 | DE | 05 | 5 | true | 2023-08-07 | 2431902.jpg | https://katalog.gira.de/de_DE/datenblatt.html?artikelnr=2431902 | Non-Design |  | EC000400 | Türsprech-Set | 1 | 4.970 g | 220 mm | 442 mm | 240 mm | PA
2431920 | 4010337096344 | EFH-Paket Wohnungsstation Video AP 7 System 106 Edelstahl | SFH kit SM video home station 7 System 106 stainl.steel |  |  | 2023-11-01 | 2525.39 | 20 | 2024-11-01 | 2525.39 | 20 | 2020-01-02 |  |  | 85176920 | DE | 05 | 5 | true | 2023-08-07 | 2431920.jpg | https://katalog.gira.de/de_DE/datenblatt.html?artikelnr=2431920 | System 106 | Edelstahl | EC000400 | Türsprech-Set | 1 | 4.105 g | 442 mm | 220 mm | 240 mm | PA | 10 |  |  |  |  | PF
2432902 | 4010337096313 | ZFH-Paket Wohnungsstation Video AP 7 System 106 Verkehrsweiß(lack.) | TFH kit SM video home station 7 System 106 traffic white(lac.) |  |  | 2023-11-01 | 3267.1 | 20 | 2024-11-01 | 3267.1 | 20 | 2020-01-02 |  |  | 85176920 | DE | 05 | 5 | true | 2023-08-07 | 2432902.jpg | https://katalog.gira.de/de_DE/datenblatt.html?artikelnr=2432902 | Non-Design |  | EC000400 | Türsprech-Set | 1 | 6.020 g | 620 mm | 400 mm | 200 mm | PA
2432920 | 4010337096320 | ZFH-Paket Wohnungsstation Video AP 7 System 106 Edelstahl | TFH kit SM video home station 7 System 106 stainl.steel |  |  | 2023-11-01 | 3400.88 | 20 | 2024-11-01 | 3400.88 | 20 | 2020-01-02 |  |  | 85176920 | DE | 05 | 5 | true | 2024-03-14 | 2432920.jpg | https://katalog.gira.de/de_DE/datenblatt.html?artikelnr=2432920 | System 106 | Edelstahl | EC000400 | Türsprech-Set | 1 | 6.045 g | 600 mm | 400 mm | 200 mm | PA | 10 | 60.200 g |  |  |  | PF
2459005 | 4010337076209 | SCHUKO SP USB-Spannungsvers. 2f Typ A/C System 55 Schwarz m | SCHUKO SP USB pow.supply 2-g type A/C System 55 black m |  |  | 2023-11-01 | 93.39 | 02 | 2024-11-01 | 96.57 | 02 | 2022-05-06 |  |  | 85366990 | CN |  | 5 | false | 2021-08-04 | 2459005.jpg | https://katalog.gira.de/de_DE/datenblatt.html?artikelnr=2459005 | System 55 Programmübergreifend | Schwarz matt (lackiert) | EC000125 | Socket outlet 8¦ EC000125 | 1 | 126 g | 84 mm | 84 mm | 55 mm | PA
2459015 | 4010337090151 | SCHUKO SP USB-Spannungsvers. 2f Typ A/C System 55 Grau m | SCHUKO SP USB pow.supply 2-g type A/C System 55 grey m |  |  | 2023-11-01 | 93.39 | 02 | 2024-11-01 | 96.57 | 02 | 2022-05-06 |  |  | 85366990 | CN |  | 5 | false | 2021-08-04 | 2459015.jpg | https://katalog.gira.de/de_DE/datenblatt.html?artikelnr=2459015 | System 55 Programmübergreifend | Grau matt (lackiert) | EC000125 | Socket outlet 8¦ EC000125 | 1 | 125,5 g | 86 mm | 83 mm | 55 mm | PA
2459600 | 4010337076148 | SCHUKO SP USB-Spannungsvers. 2f Typ A/C System 55 Edelstahl(lack.) | SCHUKO SP USB pow.supply 2-g type A/C System 55 stainl.steel(lac.) |  |  | 2023-11-01 | 93.39 | 02 | 2024-11-01 | 96.57 | 02 | 2022-11-01 |  |  | 85366990 | CN |  | 5 | false | 2021-08-04 | 2459600.jpg | https://katalog.gira.de/de_DE/datenblatt.html?artikelnr=2459600 | System 55 Programmübergreifend | Edelstahl (lackiert) | EC000125 | Socket outlet 8¦ EC000125 | 1 | 125,583 g | 86 mm | 83 mm | 55 mm | PA
2461005 | 4010337101635 | BT Wandsender 1f System 55 Schwarz m | BT wall transm. 1-g System 55 black m |  |  | 2023-11-01 | 108.92 | 02 | 2024-11-01 | 112.62 | 02 | 2020-04-21 |  |  | 85269200 | HU |  | 5 | true | 2020-08-25 | 2461005.jpg | https://katalog.gira.de/de_DE/datenblatt.html?artikelnr=2461005 | System 55 Programmübergreifend | Schwarz matt (lackiert) | EC000205 | Bedienelement intelligent | 1 | 86 g | 100 mm | 100 mm | 46 mm | PA
2461015 | 4010337110729 | BT Wandsender 1f System 55 Grau m | BT wall transm. 1-g System 55 grey m |  |  | 2023-11-01 | 108.92 | 02 | 2024-11-01 | 112.62 | 02 | 2021-08-18 |  |  | 85269200 | HU |  | 5 | false | 2021-07-09 | 2461015.jpg | https://katalog.gira.de/de_DE/datenblatt.html?artikelnr=2461015 | System 55 Programmübergreifend | Grau matt (lackiert) | EC000205 | Bedienelement intelligent | 1 | 75 g | 100 mm | 100 mm | 46 mm | PA
2462005 | 4010337101666 | BT Wandsender 2f System 55 Schwarz m | BT wall transm. 2-g System 55 black m |  |  | 2023-11-01 | 111.31 | 02 | 2024-11-01 | 115.09 | 02 | 2020-04-21 |  |  | 85269200 | HU |  | 5 | true | 2020-08-25 | 2462005.jpg | https://katalog.gira.de/de_DE/datenblatt.html?artikelnr=2462005 | System 55 Programmübergreifend | Schwarz matt (lackiert) | EC000205 | Bedienelement intelligent | 1 | 92,5 g | 100 mm | 100 mm | 46 mm | PA
2462015 | 4010337110743 | BT Wandsender 2f System 55 Grau m | BT wall transm. 2-g System 55 grey m |  |  | 2023-11-01 | 111.31 | 02 | 2024-11-01 | 115.09 | 02 | 2021-08-18 |  |  | 85269200 | HU |  | 5 | false | 2021-07-09 | 2462015.jpg | https://katalog.gira.de/de_DE/datenblatt.html?artikelnr=2462015 | System 55 Programmübergreifend | Grau matt (lackiert) | EC000205 | Bedienelement intelligent | 1 | 86 g | 100 mm | 100 mm | 46 mm | PA
2483005 | 4010337129417 | Abd. Lautsprecher System 55 Schwarz m | cov. speaker System 55 black m |  |  | 2023-11-01 | 11.81 | 03 | 2024-11-01 | 12.21 | 03 | 2024-07-01 |  |  | 85299093 | DE | 05 |  | true | 2023-09-13 | 2483005.png | https://katalog.gira.de/de_DE/datenblatt.html?artikelnr=2483005 | System 55 Programmübergreifend | Schwarz matt (lackiert) | EC000018 | Einsatz/Abdeckung für Kommunikationstechnik | 1 | 24 g | 83 mm | 83 mm | 53 mm | PA
2483015 | 4010337129424 | Abd. Lautsprecher System 55 Grau m | cov. speaker System 55 grey m |  |  | 2023-11-01 | 11.81 | 03 | 2024-11-01 | 12.21 | 03 | 2024-07-01 |  |  | 85299093 | DE | 05 |  | false | 2023-09-13 | 2483015.png | https://katalog.gira.de/de_DE/datenblatt.html?artikelnr=2483015 | System 55 Programmübergreifend | Grau matt (lackiert) | EC000018 | Einsatz/Abdeckung für Kommunikationstechnik | 1 | 24 g | 83 mm | 83 mm | 53 mm | PA
2483112 | 4010337483236 | Abd. Lautsprecher Flächenschalter Reinweiß | cov. speaker Gira F100 p.white |  |  | 2023-11-01 | 6.89 | 03 | 2024-11-01 | 7.12 | 03 | 2010-02-09 |  |  | 85299093 | DE | 05 |  | false | 2020-02-11 | 2483112.jpg | https://katalog.gira.de/de_DE/datenblatt.html?artikelnr=2483112 | Flächenschalter | Reinweiß glänzend | EC000018 | Einsatz/Abdeckung für Kommunikationstechnik | 1 | 40 g | 83 mm | 83 mm | 53 mm | PA
2483600 | 4010337129431 | Abd. Lautsprecher System 55 Edelstahl | cov. speaker System 55 stainl.steel |  |  | 2023-11-01 | 16.44 | 03 | 2024-11-01 | 17 | 03 | 2024-07-01 |  |  | 85299093 | DE | 05 |  | true | 2023-09-13 | 2483600.png | https://katalog.gira.de/de_DE/datenblatt.html?artikelnr=2483600 | System 55 Programmübergreifend | Edelstahl | EC000018 | Einsatz/Abdeckung für Kommunikationstechnik | 1 | 31,5 g | 83 mm | 83 mm | 53 mm | PA
2605005 | 4010337037125 | Gira Keyless In Codetastatur System 55 Schwarz m | Gira Keyless In keypad System 55 black m |  |  | 2023-11-01 | 323.1 | 10 | 2024-11-01 | 323.1 | 10 | 2018-10-31 |  |  | 85371091 | DE | 05 | 5 | true | 2022-11-16 | 2605005.jpg | https://katalog.gira.de/de_DE/datenblatt.html?artikelnr=2605005 | System 55 Programmübergreifend | Schwarz matt (lackiert) | EC000782 | Bussystem-Zutrittskontrolleinrichtung | 1 | 254,667 g | 125 mm | 97 mm | 75 mm | PA
2605015 | 4010337084662 | Gira Keyless In Codetastatur System 55 Grau m | Gira Keyless In keypad System 55 grey m |  |  | 2023-11-01 | 323.1 | 10 | 2024-11-01 | 323.1 | 10 | 2021-02-04 |  |  | 85371091 | DE | 05 | 5 | true | 2022-11-16 | 2605015.jpg | https://katalog.gira.de/de_DE/datenblatt.html?artikelnr=2605015 | System 55 Programmübergreifend | Grau matt (lackiert) | EC000782 | Bussystem-Zutrittskontrolleinrichtung | 1 | 200 g | 95 mm | 122 mm | 74 mm | PA
2605112 | 4010337074021 | Gira Keyless In Codetastatur Flächenschalter Reinweiß | Gira Keyless In keypad Gira F100 p.white |  |  | 2023-11-01 | 314.48 | 10 | 2024-11-01 | 314.48 | 10 | 2008-10-31 |  |  | 85371091 | DE | 05 | 5 | true | 2022-11-16 | 2605112.jpg | https://katalog.gira.de/de_DE/datenblatt.html?artikelnr=2605112 | Flächenschalter | Reinweiß glänzend | EC000782 | Bussystem-Zutrittskontrolleinrichtung | 1 | 261 g | 122 mm | 96 mm | 76 mm | PA
2617005 | 4010337037132 | Gira Keyless In Fingerprint-Leseeinheit System 55 Schwarz m | Gira Keyless In fingerprint reader System 55 black m |  |  | 2023-11-01 | 772.99 | 10 | 2024-11-01 | 772.99 | 10 | 2018-11-30 |  |  | 84719000 | DE | 05 | 5 | false | 2022-11-16 | 2617005.jpg | https://katalog.gira.de/de_DE/datenblatt.html?artikelnr=2617005 | System 55 Programmübergreifend | Schwarz matt (lackiert) | EC000782 | Bussystem-Zutrittskontrolleinrichtung | 1 | 246 g | 122 mm | 95 mm | 74 mm | PA
2617015 | 4010337084990 | Gira Keyless In Fingerprint-Leseeinheit System 55 Grau m | Gira Keyless In fingerprint reader System 55 grey m |  |  | 2023-11-01 | 772.99 | 10 | 2024-11-01 | 772.99 | 10 | 2021-02-04 |  |  | 84719000 | DE | 05 | 5 | false | 2022-11-16 | 2617015.jpg | https://katalog.gira.de/de_DE/datenblatt.html?artikelnr=2617015 | System 55 Programmübergreifend | Grau matt (lackiert) | EC000782 | Bussystem-Zutrittskontrolleinrichtung | 1 | 194 g | 122 mm | 95 mm | 74 mm | PA
2617112 | 4010337035626 | Gira Keyless In Fingerprint-Leseeinheit Flächenschalter Reinweiß | Gira Keyless In fingerprint reader Gira F100 p.white |  |  | 2023-11-01 | 765.41 | 10 | 2024-11-01 | 765.41 | 10 | 2017-12-02 |  |  | 84719000 | DE | 05 | 5 | false | 2022-11-16 | 2617112.jpg | https://katalog.gira.de/de_DE/datenblatt.html?artikelnr=2617112 | Flächenschalter | Reinweiß glänzend | EC000782 | Bussystem-Zutrittskontrolleinrichtung | 1 | 213 g | 122 mm | 95 mm | 74 mm | PA
2617600 | 4010337035688 | Gira Keyless In Fingerprint-Leseeinheit System 55 Edelstahl(lack.) | Gira Keyless In fingerprint reader System 55 stainl.steel(lac.) |  |  | 2023-11-01 | 784.01 | 10 | 2024-11-01 | 784.01 | 10 | 2017-12-02 |  |  | 84719000 | DE | 05 | 5 | false | 2022-11-16 | 2617600.jpg | https://katalog.gira.de/de_DE/datenblatt.html?artikelnr=2617600 | System 55 Programmübergreifend | Edelstahl (lackiert) | EC000782 | Bussystem-Zutrittskontrolleinrichtung | 1 | 211 g | 122 mm | 95 mm | 74 mm | PA
2640005 | 4010337036500 | Abd. 30° + BSF f. Tragring MJ 2f System 55 Schwarz m | cov. 30° + in.sp. f. sup.ring MJ 2-g System 55 black m |  |  | 2023-11-01 | 14.95 | 11 | 2024-11-01 | 15.43 | 11 | 2018-10-18 |  |  | 85389099 | DE | 05 |  | true | 2020-02-11 | 2640005.jpg | https://katalog.gira.de/de_DE/datenblatt.html?artikelnr=2640005 | System 55 Programmübergreifend | Schwarz matt (lackiert) | EC000018 | Einsatz/Abdeckung für Kommunikationstechnik | 1 | 12 g | 79 mm | 88 mm | 58 mm | PA | 10 | 147 g | 162 mm | 82 mm | 84 mm | PK
2640015 | 4010337085195 | Abd. 30° + BSF f. Tragring MJ 2f System 55 Grau m | cov. 30° + in.sp. f. sup.ring MJ 2-g System 55 grey m |  |  | 2023-11-01 | 14.95 | 11 | 2024-11-01 | 15.43 | 11 | 2021-02-04 |  |  | 85389099 | DE | 05 | 5 | true | 2020-08-25 | 2640015.jpg | https://katalog.gira.de/de_DE/datenblatt.html?artikelnr=2640015 | System 55 Programmübergreifend | Grau matt (lackiert) | EC000018 | Einsatz/Abdeckung für Kommunikationstechnik | 1 | 12 g | 79 mm | 88 mm | 58 mm | PA | 10 | 145 g | 162 mm | 81 mm | 83 mm | PK
2640112 | 4010337460237 | Abd. 30° + BSF f. Tragring MJ 2f Flächenschalter Reinweiß | cov. 30° + in.sp. f. sup.ring MJ 2-g Gira F100 p.white |  |  | 2023-11-01 | 10.39 | 01 | 2024-11-01 | 10.72 | 01 | 2013-02-01 |  |  | 85389099 | DE | 05 |  | true | 2020-08-25 | 2640112.jpg | https://katalog.gira.de/de_DE/datenblatt.html?artikelnr=2640112 | Flächenschalter | Reinweiß glänzend | EC000018 | Einsatz/Abdeckung für Kommunikationstechnik | 1 | 18 g | 79 mm | 88 mm | 58 mm | PA | 10 | 211 g | 162 mm | 82 mm | 84 mm | PK
2640600 | 4010337021582 | Abd. 30° + BSF f. Tragring MJ 2f System 55 Edelstahl | cov. 30° + in.sp. f. sup.ring MJ 2-g System 55 stainl.steel |  |  | 2023-11-01 | 18.83 | 11 | 2024-11-01 | 19.43 | 11 | 2017-07-03 |  |  | 85389099 | DE | 05 |  | true | 2020-08-25 | 2640600.jpg | https://katalog.gira.de/de_DE/datenblatt.html?artikelnr=2640600 | System 55 Programmübergreifend | Edelstahl | EC000018 | Einsatz/Abdeckung für Kommunikationstechnik | 1 | 18 g | 79 mm | 88 mm | 58 mm | PA | 10 | 211 g | 162 mm | 82 mm | 84 mm | PK
2645005 | 4010337062486 | Uni-Blindabd. Abd. MJ 2f 30° + BSF System 55 Schwarz m | uni.blank cov.pl. cov.MJ 2-g 30° +in.sp. System 55 black m |  |  | 2023-11-01 | 2.12 | 11 | 2024-11-01 | 2.19 | 11 | 2018-11-30 |  |  | 85389099 | DE | 05 |  | true | 2020-02-11 | 2645005.jpg | https://katalog.gira.de/de_DE/datenblatt.html?artikelnr=2645005 | System 55 Programmübergreifend | Schwarz matt (lackiert) | EC000018 | Einsatz/Abdeckung für Kommunikationstechnik | 1 | 19 g | 83 mm | 83 mm | 53 mm | PA | 10 | 195 g | 83 mm | 83 mm | 53 mm | PK
2645015 | 4010337085201 | Uni-Blindabd. Abd. MJ 2f 30° + BSF System 55 Grau m | uni.blank cov.pl. cov.MJ 2-g 30° +in.sp. System 55 grey m |  |  | 2023-11-01 | 2.12 | 11 | 2024-11-01 | 2.19 | 11 | 2021-02-04 |  |  | 85389099 | DE | 05 | 5 | false | 2020-08-25 | 2645015.jpg | https://katalog.gira.de/de_DE/datenblatt.html?artikelnr=2645015 | System 55 Programmübergreifend | Grau matt (lackiert) | EC000018 | Einsatz/Abdeckung für Kommunikationstechnik | 1 | 16 g | 84 mm | 80 mm | 55 mm | PA | 10 | 21 g | 84 mm | 80 mm | 55 mm | PK
2648112 | 4010337463573 | Montagerahmen Flächenschalter Reinweiß | mount.fr. Gira F100 p.white |  |  | 2023-11-01 | 5.02 | 01 | 2024-11-01 | 5.18 | 01 | 2013-02-01 |  |  | 85389099 | DE | 05 |  | false | 2020-02-11 | 2648112.jpg | https://katalog.gira.de/de_DE/datenblatt.html?artikelnr=2648112 | Flächenschalter | Reinweiß glänzend | EC002250 | Übergangsadapter für Installationsschalterprogramme | 1 | 14 g | 88 mm | 79 mm | 58 mm | PA | 5 | 84,25 g | 84 mm | 83 mm | 76 mm | PK
2658005 | 4010337037293 | Montagerahmen KD System 55 Schwarz m | mount.fr. HC System 55 black m |  |  | 2023-11-01 | 16.74 | 11 | 2024-11-01 | 17.28 | 11 | 2018-11-30 |  |  | 85389099 | DE | 05 |  | true | 2020-02-11 | 2658005.jpg | https://katalog.gira.de/de_DE/datenblatt.html?artikelnr=2658005 | System 55 Programmübergreifend | Schwarz matt (lackiert) | EC002250 | Übergangsadapter für Installationsschalterprogramme | 1 | 41 g | 88 mm | 79 mm | 58 mm | PA | 5 | 205 g | 395 mm | 88 mm | 58 mm | Z3
2658015 | 4010337085218 | Montagerahmen KD System 55 Grau m | mount.fr. HC System 55 grey m |  |  | 2023-11-01 | 16.74 | 11 | 2024-11-01 | 17.28 | 11 | 2021-02-04 |  |  | 85389099 | DE | 05 | 5 | false | 2020-08-25 | 2658015.jpg | https://katalog.gira.de/de_DE/datenblatt.html?artikelnr=2658015 | System 55 Programmübergreifend | Grau matt (lackiert) | EC002250 | Übergangsadapter für Installationsschalterprogramme | 1 | 41,25 g | 88 mm | 79 mm | 58 mm | PA | 5 | 206,25 g | 395 mm | 88 mm | 58 mm | Z3
2658112 | 4010337463689 | Montagerahmen KD Flächenschalter Reinweiß | mount.fr. HC Gira F100 p.white |  |  | 2023-11-01 | 13.35 | 01 | 2024-11-01 | 13.78 | 01 | 2013-04-01 |  |  | 85389099 | DE | 05 |  | false | 2020-02-11 | 2658112.jpg | https://katalog.gira.de/de_DE/datenblatt.html?artikelnr=2658112 | Flächenschalter | Reinweiß glänzend | EC002250 | Übergangsadapter für Installationsschalterprogramme | 1 | 57 g | 88 mm | 79 mm | 58 mm | PA | 5 | 285 g | 395 mm | 88 mm | 58 mm | Z3
2664005 | 4010337037064 | FI-Schutzschalter 30 mA System 55 Schwarz m | RCCB 30 mA System 55 black m |  |  | 2023-11-01 | 160.04 | 03 | 2024-11-01 | 165.48 | 03 | 2023-04-03 |  |  | 85365080 | CH |  | 5 | false | 2022-11-16 | 2664005.jpg | https://katalog.gira.de/de_DE/datenblatt.html?artikelnr=2664005 | System 55 Programmübergreifend | Schwarz matt (lackiert) | EC001590 | Installationsschalter | 1 | 159 g | 83 mm | 83 mm | 76 mm | PA
2664015 | 4010337085232 | FI-Schutzschalter 30 mA System 55 Grau m | RCCB 30 mA System 55 grey m |  |  | 2023-11-01 | 160.04 | 03 | 2024-11-01 | 165.48 | 03 | 2023-04-03 |  |  | 85365080 | CH |  | 5 | false | 2022-11-16 | 2664015.jpg | https://katalog.gira.de/de_DE/datenblatt.html?artikelnr=2664015 | System 55 Programmübergreifend | Grau matt (lackiert) | EC001590 | Installationsschalter | 1 | 159 g | 83 mm | 83 mm | 76 mm | PA
2677005 | 4010337037071 | FI-Schutzsteckd. 30 mA SP System 55 Schwarz m | RCD-prot.sock. 30 mA SP System 55 black m |  |  | 2023-11-01 | 175.72 | 03 | 2024-11-01 | 181.69 | 03 | 2023-04-03 |  |  | 85366990 | CH |  | 5 | false | 2022-11-16 | 2677005.jpg | https://katalog.gira.de/de_DE/datenblatt.html?artikelnr=2677005 | System 55 Programmübergreifend | Schwarz matt (lackiert) | EC000125 | Socket outlet 8¦ EC000125 | 1 | 167 g | 83 mm | 83 mm | 76 mm | PA
2677015 | 4010337085249 | FI-Schutzsteckd. 30 mA SP System 55 Grau m | RCD-prot.sock. 30 mA SP System 55 grey m |  |  | 2023-11-01 | 175.72 | 03 | 2024-11-01 | 181.69 | 03 | 2023-04-03 |  |  | 85366990 | CH |  | 5 | false | 2022-11-16 | 2677015.jpg | https://katalog.gira.de/de_DE/datenblatt.html?artikelnr=2677015 | System 55 Programmübergreifend | Grau matt (lackiert) | EC000125 | Socket outlet 8¦ EC000125 | 1 | 167 g | 83 mm | 83 mm | 76 mm | PA
2702005 | 4010337104346 | Abd. RTR Kontroll System 55 Schwarz m | cov. RTC ctrl.l. System 55 black m |  |  | 2023-11-01 | 17.1 | 02 | 2024-11-01 | 17.68 | 02 | 2022-12-01 |  |  | 90329000 | DE | 05 |  | true | 2021-09-16 | 2702005.jpg | https://katalog.gira.de/de_DE/datenblatt.html?artikelnr=2702005 | System 55 Programmübergreifend | Schwarz matt (lackiert) | EC000011 | Abdeckung/Bedienelement für Installationsschalterprogramme | 1 | 18,5 g | 55 mm | 55 mm | 25 mm | PA | 10 | 220,5 g | 162 mm | 82 mm | 84 mm | PK
2702015 | 4010337104339 | Abd. RTR Kontroll System 55 Grau m | cov. RTC ctrl.l. System 55 grey m |  |  | 2023-11-01 | 17.1 | 02 | 2024-11-01 | 17.68 | 02 | 2022-12-01 |  |  | 90329000 | DE | 05 |  | false | 2021-09-16 | 2702015.jpg | https://katalog.gira.de/de_DE/datenblatt.html?artikelnr=2702015 | System 55 Programmübergreifend | Grau matt (lackiert) | EC000011 | Abdeckung/Bedienelement für Installationsschalterprogramme | 1 | 18,5 g | 55 mm | 55 mm | 25 mm | PA | 10 | 220,5 g | 162 mm | 82 mm | 84 mm | PK
2702112 | 4010337107491 | Abd. RTR Kontroll Flächenschalter | cov. RTC ctrl.l. Gira F100 |  |  | 2023-11-01 | 11.45 | 02 | 2024-11-01 | 11.84 | 02 | 2022-12-01 |  |  | 90329000 | DE | 05 |  | false | 2021-09-16 | 2702112.jpg | https://katalog.gira.de/de_DE/datenblatt.html?artikelnr=2702112 | Flächenschalter | Reinweiß glänzend | EC000011 | Abdeckung/Bedienelement für Installationsschalterprogramme | 1 | 24 g | 71 mm | 71 mm | 30 mm | PA | 10 | 273,5 g | 156 mm | 84 mm | 104 mm | PK
2702600 | 4010337104308 | Abd. RTR Kontroll System 55 Edelstahl | cov. RTC ctrl.l. System 55 stainl.steel |  |  | 2023-11-01 | 17.1 | 02 | 2024-11-01 | 17.68 | 02 | 2023-05-04 |  |  | 90329000 | DE | 05 |  | false | 2021-09-16 | 2702600.jpg | https://katalog.gira.de/de_DE/datenblatt.html?artikelnr=2702600 | System 55 Programmübergreifend | Edelstahl | EC000011 | Abdeckung/Bedienelement für Installationsschalterprogramme | 1 | 18,5 g | 55 mm | 55 mm | 25 mm | PA | 10 | 220,5 g | 162 mm | 82 mm | 84 mm | PK
2706005 | 4010337104223 | Abd. RTR System 55 Schwarz m | cov. RTC System 55 black m |  |  | 2023-11-01 | 14.72 | 02 | 2024-11-01 | 15.22 | 02 | 2022-12-01 |  |  | 90329000 | DE | 05 |  | true | 2021-09-16 | 2706005.jpg | https://katalog.gira.de/de_DE/datenblatt.html?artikelnr=2706005 | System 55 Programmübergreifend | Schwarz matt (lackiert) | EC000011 | Abdeckung/Bedienelement für Installationsschalterprogramme | 1 | 18,5 g | 55 mm | 55 mm | 25 mm | PA | 10 | 221,5 g | 162 mm | 82 mm | 84 mm | PK
2706015 | 4010337104216 | Abd. RTR System 55 Grau m | cov. RTC System 55 grey m |  |  | 2023-11-01 | 14.72 | 02 | 2024-11-01 | 15.22 | 02 | 2022-12-01 |  |  | 90329000 | DE | 05 |  | false | 2021-09-16 | 2706015.jpg | https://katalog.gira.de/de_DE/datenblatt.html?artikelnr=2706015 | System 55 Programmübergreifend | Grau matt (lackiert) | EC000011 | Abdeckung/Bedienelement für Installationsschalterprogramme | 1 | 18,5 g | 55 mm | 55 mm | 25 mm | PA | 10 | 221,5 g | 162 mm | 82 mm | 84 mm | PK
2706112 | 4010337104209 | Abd. RTR Flächenschalter Reinweiß | cov. RTC Gira F100 p.white |  |  | 2023-11-01 | 9.07 | 02 | 2024-11-01 | 9.38 | 02 | 2022-12-01 |  |  | 90329000 | DE | 05 |  | false | 2021-09-16 | 2706112.jpg | https://katalog.gira.de/de_DE/datenblatt.html?artikelnr=2706112 | Flächenschalter | Reinweiß glänzend | EC000011 | Abdeckung/Bedienelement für Installationsschalterprogramme | 1 | 23 g | 70 mm | 70 mm | 25 mm | PA | 10 | 274 g | 156 mm | 85 mm | 104 mm | PK
2706600 | 4010337104186 | Abd. RTR System 55 Edelstahl | cov. RTC System 55 stainl.steel |  |  | 2023-11-01 | 14.72 | 02 | 2024-11-01 | 15.22 | 02 | 2023-05-04 |  |  | 90329000 | DE | 05 |  | false | 2021-09-16 | 2706600.jpg | https://katalog.gira.de/de_DE/datenblatt.html?artikelnr=2706600 | System 55 Programmübergreifend | Edelstahl | EC000011 | Abdeckung/Bedienelement für Installationsschalterprogramme | 1 | 18,5 g | 55 mm | 55 mm | 25 mm | PA | 10 | 221,5 g | 162 mm | 82 mm | 84 mm | PK
2731005 | 4010337037538 | 2f-SCHUKO-Steckd. SP f. UP-Dose 1f System 55 Schwarz m | 2-g SCHUKO sock. SP f. FM DB 1-g System 55 black m |  |  | 2023-11-01 | 27.23 | 11 | 2024-11-01 | 28.1 | 11 | 2018-11-30 |  |  | 85366990 | DE | 05 | 5 | true | 2020-02-11 | 2731005.jpg | https://katalog.gira.de/de_DE/datenblatt.html?artikelnr=2731005 | System 55 Programmübergreifend | Schwarz matt (lackiert) | EC000125 | Socket outlet 8¦ EC000125 | 1 | 145 g | 104 mm | 86 mm | 86 mm | PA | 10 | 1.598,1 g | 539 mm | 183 mm | 96 mm | PK
2731015 | 4010337085256 | 2f-SCHUKO-Steckd. SP f. UP-Dose 1f System 55 Grau m | 2-g SCHUKO sock. SP f. FM DB 1-g System 55 grey m |  |  | 2023-11-01 | 27.23 | 11 | 2024-11-01 | 28.1 | 11 | 2021-02-04 |  |  | 85366990 | DE | 05 | 5 | true | 2020-08-25 | 2731015.jpg | https://katalog.gira.de/de_DE/datenblatt.html?artikelnr=2731015 | System 55 Programmübergreifend | Grau matt (lackiert) | EC000125 | Socket outlet 8¦ EC000125 | 1 | 144 g | 104 mm | 86 mm | 86 mm | PA
2735005 | 4010337037521 | 2f-SCHUKO-Steckd. SP f. UP-Dose 1,5f System 55 Schwarz m | 2-g SCHUKO sock. SP f. FM DB 1.5-g System 55 black m |  |  | 2023-11-01 | 27.23 | 11 | 2024-11-01 | 28.1 | 11 | 2018-11-30 |  |  | 85366990 | DE | 05 | 5 | true | 2020-02-11 | 2735005.jpg | https://katalog.gira.de/de_DE/datenblatt.html?artikelnr=2735005 | System 55 Programmübergreifend | Schwarz matt (lackiert) | EC000125 | Socket outlet 8¦ EC000125 | 1 | 122 g | 104 mm | 86 mm | 86 mm | PA | 10 | 1.400 g | 539 mm | 183 mm | 96 mm | CT
2735015 | 4010337085294 | 2f-SCHUKO-Steckd. SP f. UP-Dose 1,5f System 55 Grau m | 2-g SCHUKO sock. SP f. FM DB 1.5-g System 55 grey m |  |  | 2023-11-01 | 27.23 | 11 | 2024-11-01 | 28.1 | 11 | 2021-02-04 |  |  | 85366990 | DE | 05 | 5 | true | 2020-08-25 | 2735015.jpg | https://katalog.gira.de/de_DE/datenblatt.html?artikelnr=2735015 | System 55 Programmübergreifend | Grau matt (lackiert) | EC000125 | Socket outlet 8¦ EC000125 | 1 | 100 g | 10,4 mm | 86 mm | 86 mm | PA | 10 | 1.220 g | 104 mm | 86 mm | 86 mm | PK
2776005 | 4010337037774 | Steckd. BS 13 A SH System 55 Schwarz m | sock. BS 13 A SH System 55 black m |  |  | 2023-11-01 | 23.94 | 29 | 2024-11-01 | 24.71 | 29 | 2018-11-16 |  |  | 85366990 | CN |  | 5 | true | 2020-02-11 | 2776005.jpg | https://katalog.gira.de/de_DE/datenblatt.html?artikelnr=2776005 | System 55 Programmübergreifend | Schwarz matt (lackiert) | EC000125 | Socket outlet 8¦ EC000125 | 1 | 71 g | 88 mm | 79 mm | 58 mm | PA | 10 | 881 g | 278 mm | 174 mm | 86 mm | PK
2776015 | 4010337086352 | Steckd. BS 13 A SH System 55 Grau m | sock. BS 13 A SH System 55 grey m |  |  | 2023-11-01 | 23.94 | 29 | 2024-11-01 | 24.71 | 29 | 2021-02-04 |  |  | 85366990 | CN |  | 5 | false | 2020-08-27 | 2776015.jpg | https://katalog.gira.de/de_DE/datenblatt.html?artikelnr=2776015 | System 55 Programmübergreifend | Grau matt (lackiert) | EC000125 | Socket outlet 8¦ EC000125 | 1 | 71 g | 70 mm | 70 mm | 30 mm | PA | 10 | 876 g | 278 mm | 174 mm | 86 mm | PK
2776600 | 4010337022077 | Steckd. BS 13 A SH System 55 Edelstahl(lack.) | sock. BS 13 A SH System 55 stainl.steel(lac.) |  |  | 2023-11-01 | 27.52 | 29 | 2024-11-01 | 28.4 | 29 | 2017-07-03 |  |  | 85366990 | CN |  | 5 | false | 2021-01-25 | 2776600.jpg | https://katalog.gira.de/de_DE/datenblatt.html?artikelnr=2776600 | System 55 Programmübergreifend | Edelstahl (lackiert) | EC000125 | Socket outlet 8¦ EC000125 | 1 | 95 g | 88 mm | 79 mm | 58 mm | PA | 10 | 888 g | 278 mm | 174 mm | 86 mm | PK
2778005 | 4010337037750 | Steckd. BS 13 A gesch. + SH System 55 Schwarz m | sock. BS 13 A switched + SH System 55 black m |  |  | 2023-11-01 | 26.64 | 29 | 2024-11-01 | 27.49 | 29 | 2018-11-16 |  |  | 85366990 | CN |  | 5 | true | 2020-02-11 | 2778005.jpg | https://katalog.gira.de/de_DE/datenblatt.html?artikelnr=2778005 | System 55 Programmübergreifend | Schwarz matt (lackiert) | EC000125 | Socket outlet 8¦ EC000125 | 1 | 84 g | 88 mm | 79 mm | 58 mm | PA | 10 | 1.011 g | 278 mm | 174 mm | 86 mm | PK
2778015 | 4010337086390 | Steckd. BS 13 A gesch. + SH System 55 Grau m | sock. BS 13 A switched + SH System 55 grey m |  |  | 2023-11-01 | 26.64 | 29 | 2024-11-01 | 27.49 | 29 | 2021-02-04 |  |  | 85366990 | CN |  | 5 | true | 2020-08-27 | 2778015.jpg | https://katalog.gira.de/de_DE/datenblatt.html?artikelnr=2778015 | System 55 Programmübergreifend | Grau matt (lackiert) | EC000125 | Socket outlet 8¦ EC000125 | 1 | 100,5 g | 79 mm | 88 mm | 58 mm | PA | 10 | 1.019 g | 278 mm | 173 mm | 87 mm | PK
2778600 | 4010337022091 | Steckd. BS 13 A gesch. + SH System 55 Edelstahl(lack.) | sock. BS 13 A switched + SH System 55 stainl.steel(lac.) |  |  | 2023-11-01 | 30.26 | 29 | 2024-11-01 | 31.23 | 29 | 2017-07-03 |  |  | 85366990 | CN |  | 5 | true | 2020-08-27 | 2778600.jpg | https://katalog.gira.de/de_DE/datenblatt.html?artikelnr=2778600 | System 55 Programmübergreifend | Edelstahl (lackiert) | EC000125 | Socket outlet 8¦ EC000125 | 1 | 83 g | 79 mm | 88 mm | 58 mm | PA | 10 | 1.002 g | 278 mm | 174 mm | 86 mm | PK
2780005 | 4010337037767 | Steckd. BS 13 A gesch. Kontroll + SH System 55 Schwarz m | sock. BS 13 A switched ctrl.l. + SH System 55 black m |  |  | 2023-11-01 | 31.16 | 29 | 2024-11-01 | 32.16 | 29 | 2018-11-30 |  |  | 85366990 | CN |  | 5 | true | 2020-02-11 | 2780005.jpg | https://katalog.gira.de/de_DE/datenblatt.html?artikelnr=2780005 | System 55 Programmübergreifend | Schwarz matt (lackiert) | EC000125 | Socket outlet 8¦ EC000125 | 1 | 96 g | 79 mm | 88 mm | 58 mm | PA | 10 | 960 g | 278 mm | 174 mm | 86 mm | PK
2780015 | 4010337086406 | Steckd. BS 13 A gesch. Kontroll + SH System 55 Grau m | sock. BS 13 A switched ctrl.l. + SH System 55 grey m |  |  | 2023-11-01 | 31.16 | 29 | 2024-11-01 | 32.16 | 29 | 2021-02-04 |  |  | 85366990 | CN |  | 5 | true | 2020-08-27 | 2780015.jpg | https://katalog.gira.de/de_DE/datenblatt.html?artikelnr=2780015 | System 55 Programmübergreifend | Grau matt (lackiert) | EC000125 | Socket outlet 8¦ EC000125 | 1 | 96 g | 79 mm | 88 mm | 58 mm | PA | 10 | 960 g | 278 mm | 173 mm | 8,7 mm | PK
2780600 | 4010337022114 | Steckd. BS 13 A gesch. Kontroll + SH System 55 Edelstahl(lack.) | sock. BS 13 A switched ctrl.l. + SH System 55 stainl.steel(lac.) |  |  | 2023-11-01 | 31.13 | 29 | 2024-11-01 | 32.13 | 29 | 2017-07-03 |  |  | 85366990 | CN |  | 5 | true | 2020-08-27 | 2780600.jpg | https://katalog.gira.de/de_DE/datenblatt.html?artikelnr=2780600 | System 55 Programmübergreifend | Edelstahl (lackiert) | EC000125 | Socket outlet 8¦ EC000125 | 1 | 115 g | 278 mm | 173 mm | 87 mm | PA | 10 | 1.150 g | 278 mm | 173 mm | 87 mm | PK
2820005 | 4010337037323 | Rasiersteckd. 115 - 230 V System 55 Schwarz m | razor sock. 115 - 230 V System 55 black m |  |  | 2023-11-01 | 118.89 | 29 | 2024-11-01 | 122.69 | 29 | 2018-11-30 |  |  | 85366990 | CN |  | 5 | true | 2020-02-11 | 2820005.jpg | https://katalog.gira.de/de_DE/datenblatt.html?artikelnr=2820005 | System 55 Programmübergreifend | Schwarz matt (lackiert) | EC000186 | Rasiersteckdose | 1 | 750 g | 105 mm | 185 mm | 85 mm | PA
2820015 | 4010337087090 | Rasiersteckd. 115 - 230 V System 55 Grau m | razor sock. 115 - 230 V System 55 grey m |  |  | 2023-11-01 | 118.89 | 29 | 2024-11-01 | 122.69 | 29 | 2021-02-04 |  |  | 85366990 | CN |  | 5 | false | 2020-08-27 | 2820015.jpg | https://katalog.gira.de/de_DE/datenblatt.html?artikelnr=2820015 | System 55 Programmübergreifend | Grau matt (lackiert) | EC000186 | Rasiersteckdose | 1 | 750 g | 105 mm | 185 mm | 85 mm | PA
2820600 | 4010337021995 | Rasiersteckd. 115 - 230 V System 55 Edelstahl(lack.) | razor sock. 115 - 230 V System 55 stainl.steel(lac.) |  |  | 2023-11-01 | 129.44 | 29 | 2024-11-01 | 133.58 | 29 | 2017-07-03 |  |  | 85366990 | CN |  | 5 | false | 2020-08-27 | 2820600.jpg | https://katalog.gira.de/de_DE/datenblatt.html?artikelnr=2820600 | System 55 Programmübergreifend | Edelstahl (lackiert) | EC000186 | Rasiersteckdose | 1 | 768 g | 175 mm | 108 mm | 84 mm | PA
2830005 | 4010337038580 | Wippschalter BS 3f Aus System 55 Schwarz m | rocker sw. BS 3-g 1-way System 55 black m |  |  | 2023-11-01 | 30.13 | 29 | 2024-11-01 | 31.09 | 29 | 2018-11-30 |  |  | 85365080 | CN |  | 5 | true | 2020-08-27 | 2830005.jpg | https://katalog.gira.de/de_DE/datenblatt.html?artikelnr=2830005 | System 55 Programmübergreifend | Schwarz matt (lackiert) | EC001590 | Installationsschalter | 1 | 80 g | 79 mm | 88 mm | 58 mm | PA | 10 | 968 g | 278 mm | 174 mm | 86 mm | PK
2830015 | 4010337087113 | Wippschalter BS 3f Aus System 55 Grau m | rocker sw. BS 3-g 1-way System 55 grey m |  |  | 2023-11-01 | 30.13 | 29 | 2024-11-01 | 31.09 | 29 | 2021-02-04 |  |  | 85365080 | CN |  | 5 | false | 2020-08-27 | 2830015.jpg | https://katalog.gira.de/de_DE/datenblatt.html?artikelnr=2830015 | System 55 Programmübergreifend | Grau matt (lackiert) | EC001590 | Installationsschalter | 1 | 81 g | 79 mm | 88 mm | 58 mm | PA | 10 | 977 g | 278 mm | 174 mm | 86 mm | PK
2830600 | 4010337022022 | Wippschalter BS 3f Aus System 55 Edelstahl(lack.) | rocker sw. BS 3-g 1-way System 55 stainl.steel(lac.) |  |  | 2023-11-01 | 33.51 | 29 | 2024-11-01 | 34.58 | 29 | 2017-07-03 |  |  | 85365080 | CN |  | 5 | false | 2020-08-27 | 2830600.jpg | https://katalog.gira.de/de_DE/datenblatt.html?artikelnr=2830600 | System 55 Programmübergreifend | Edelstahl (lackiert) | EC001590 | Installationsschalter | 1 | 102 g | 88 mm | 58 mm | 79 mm | PA | 10 | 975 g | 278 mm | 174 mm | 86 mm | PK
2832005 | 4010337038528 | Wippschalter BS 3f AusWe System 55 Schwarz m | rocker sw. BS 3-g off/2-way System 55 black m |  |  | 2023-11-01 | 40.53 | 11 | 2024-11-01 | 41.83 | 11 | 2018-10-18 |  |  | 85365080 | CN |  | 5 | true | 2020-08-27 | 2832005.jpg | https://katalog.gira.de/de_DE/datenblatt.html?artikelnr=2832005 | System 55 Programmübergreifend | Schwarz matt (lackiert) | EC001590 | Installationsschalter | 1 | 107 g | 88 mm | 79 mm | 58 mm | PA | 10 | 1.022 g | 278 mm | 174 mm | 86 mm | PK
2832015 | 4010337087120 | Wippschalter 3f Wechselsch. System 55 Grau m | rocker sw. 3-g 2-way System 55 grey m |  |  | 2023-11-01 | 40.53 | 11 | 2024-11-01 | 41.83 | 11 | 2021-02-04 |  |  | 85365080 | CN |  | 5 | false | 2020-08-27 | 2832015.jpg | https://katalog.gira.de/de_DE/datenblatt.html?artikelnr=2832015 | System 55 Programmübergreifend | Grau matt (lackiert) | EC001590 | Installationsschalter | 1 | 107 g | 79 mm | 88 mm | 58 mm | PA | 10 | 1.070 g | 278 mm | 173 mm | 8,7 mm | PK
2832600 | 4010337022053 | Wippschalter BS 3f AusWe System 55 Edelstahl(lack.) | rocker sw. BS 3-g off/2-way System 55 stainl.steel(lac.) |  |  | 2023-11-01 | 44.15 | 29 | 2024-11-01 | 45.56 | 29 | 2017-07-03 |  |  | 85365080 | DE | 05 | 5 | false | 2020-08-27 | 2832600.jpg | https://katalog.gira.de/de_DE/datenblatt.html?artikelnr=2832600 | System 55 Programmübergreifend | Edelstahl (lackiert) | EC001590 | Installationsschalter | 1 | 85 g | 79 mm | 88 mm | 58 mm | PA | 10 | 1.019 g | 278 mm | 174 mm | 86 mm | PK
2834005 | 4010337038573 | Wipp-Kontroll BS 20 AX Aus 2-p System 55 Schwarz m | rocker ind.sw. BS 20 AX CB 2-p System 55 black m |  |  | 2023-11-01 | 47.18 | 29 | 2024-11-01 | 48.69 | 29 | 2018-11-30 |  |  | 85365080 | CN |  | 5 | true | 2020-08-27 | 2834005.jpg | https://katalog.gira.de/de_DE/datenblatt.html?artikelnr=2834005 | System 55 Programmübergreifend | Schwarz matt (lackiert) | EC001590 | Installationsschalter | 1 | 97 g | 79 mm | 88 mm | 58 mm | PA | 10 | 1.141 g | 278 mm | 174 mm | 86 mm | PK
2834015 | 4010337087137 | Wipp-Kontroll BS 20 AX Aus 2-p System 55 Grau m | rocker ind.sw. BS 20 AX CB 2-p System 55 grey m |  |  | 2023-11-01 | 47.18 | 29 | 2024-11-01 | 48.69 | 29 | 2021-02-04 |  |  | 85365080 | CN |  | 5 | false | 2020-08-27 | 2834015.jpg | https://katalog.gira.de/de_DE/datenblatt.html?artikelnr=2834015 | System 55 Programmübergreifend | Grau matt (lackiert) | EC001590 | Installationsschalter | 1 | 97 g | 79 mm | 88 mm | 58 mm | PA | 10 | 970 g | 278 mm | 173 mm | 8,7 mm | PK
2834600 | 4010337022305 | Wipp-Kontroll BS 20 AX Aus 2-p System 55 Edelstahl | rocker ind.sw. BS 20 AX CB 2-p System 55 stainl.steel |  |  | 2023-11-01 | 53.89 | 29 | 2024-11-01 | 55.61 | 29 | 2017-07-03 |  |  | 85365080 | CN |  | 5 | true | 2020-08-27 | 2834600.jpg | https://katalog.gira.de/de_DE/datenblatt.html?artikelnr=2834600 | System 55 Programmübergreifend | Edelstahl | EC001590 | Installationsschalter | 1 | 133 g | 88 mm | 79 mm | 58 mm | PA | 10 | 1.285 g | 278 mm | 174 mm | 86 mm | PK
2836005 | 4010337038566 | Wippschalter BS 20 AX Aus 2-p System 55 Schwarz m | rocker sw. BS 20 AX CB 2-p System 55 black m |  |  | 2023-11-01 | 40.02 | 29 | 2024-11-01 | 41.3 | 29 | 2018-11-30 |  |  | 85365080 | CN |  | 5 | true | 2020-02-11 | 2836005.jpg | https://katalog.gira.de/de_DE/datenblatt.html?artikelnr=2836005 | System 55 Programmübergreifend | Schwarz matt (lackiert) | EC001590 | Installationsschalter | 1 | 92 g | 79 mm | 88 mm | 58 mm | PA | 10 | 1.082 g | 278 mm | 174 mm | 86 mm | PK
2836015 | 4010337087144 | Wippschalter BS 20 AX Aus 2-p System 55 Grau m | rocker sw. BS 20 AX CB 2-p System 55 grey m |  |  | 2023-11-01 | 40.02 | 29 | 2024-11-01 | 41.3 | 29 | 2021-02-04 |  |  | 85365080 | CN |  | 5 | false | 2020-08-27 | 2836015.jpg | https://katalog.gira.de/de_DE/datenblatt.html?artikelnr=2836015 | System 55 Programmübergreifend | Grau matt (lackiert) | EC001590 | Installationsschalter | 1 | 92 g | 79 mm | 88 mm | 58 mm | PA | 10 | 1.097 g | 278 mm | 174 mm | 86 mm | PK
2836600 | 4010337021933 | Wippschalter BS 20 AX Aus 2-p System 55 Edelstahl | rocker sw. BS 20 AX CB 2-p System 55 stainl.steel |  |  | 2023-11-01 | 46.5 | 29 | 2024-11-01 | 47.99 | 29 | 2017-07-03 |  |  | 85365080 | CN |  | 5 | false | 2020-08-27 | 2836600.jpg | https://katalog.gira.de/de_DE/datenblatt.html?artikelnr=2836600 | System 55 Programmübergreifend | Edelstahl | EC001590 | Installationsschalter | 1 | 100 g | 278 mm | 173 mm | 87 mm | PA | 10 | 1.000 g | 278 mm | 173 mm | 87 mm | PK
2840600 | 4010337022213 | Steckd. Schutz EURO-US 16 A System 55 Edelstahl(lack.) | sock. prot. EURO-US 16 A System 55 stainl.steel(lac.) |  |  | 2023-11-01 | 23.94 | 11 | 2024-11-01 | 24.71 | 11 | 2017-07-03 |  |  | 85366990 | CN |  | 5 | false | 2020-08-27 | 2840600.jpg | https://katalog.gira.de/de_DE/datenblatt.html?artikelnr=2840600 | System 55 Programmübergreifend | Edelstahl (lackiert) | EC000125 | Socket outlet 8¦ EC000125 | 1 | 88 g | 79 mm | 88 mm | 58 mm | PA | 10 | 880 g | 278 mm | 174 mm | 86 mm | PK
2844005 | 4010337037903 | Wipptaster BS 3f Schließer System 55 Schwarz m | rocker btn BS 3-g NO con. System 55 black m |  |  | 2023-11-01 | 42.29 | 29 | 2024-11-01 | 43.64 | 29 | 2018-10-31 |  |  | 85365080 | CN |  | 5 | true | 2020-08-27 | 2844005.jpg | https://katalog.gira.de/de_DE/datenblatt.html?artikelnr=2844005 | System 55 Programmübergreifend | Schwarz matt (lackiert) | EC000029 | Taster | 1 | 81 g | 88 mm | 79 mm | 58 mm | PA | 10 | 977 g | 278 mm | 174 mm | 86 mm | PK
2844015 | 4010337087182 | Wipptaster BS 3f Schließer System 55 Grau m | rocker btn BS 3-g NO con. System 55 grey m |  |  | 2023-11-01 | 42.29 | 29 | 2024-11-01 | 43.64 | 29 | 2021-02-04 |  |  | 85365080 | CN |  | 5 | false | 2020-08-27 | 2844015.jpg | https://katalog.gira.de/de_DE/datenblatt.html?artikelnr=2844015 | System 55 Programmübergreifend | Grau matt (lackiert) | EC000029 | Taster | 1 | 81 g | 79 mm | 88 mm | 58 mm | PA | 10 | 977 g | 278 mm | 174 mm | 86 mm | PK
2844600 | 4010337021957 | Wipptaster BS 3f Schließer System 55 Edelstahl(lack.) | rocker btn BS 3-g NO con. System 55 stainl.steel(lac.) |  |  | 2023-11-01 | 45.92 | 29 | 2024-11-01 | 47.39 | 29 | 2017-07-03 |  |  | 85365080 | CN |  | 5 | false | 2020-08-27 | 2844600.jpg | https://katalog.gira.de/de_DE/datenblatt.html?artikelnr=2844600 | System 55 Programmübergreifend | Edelstahl (lackiert) | EC000029 | Taster | 1 | 103 g | 88 mm | 79 mm | 58 mm | PA | 10 | 1.000 g | 278 mm | 174 mm | 86 mm | PK
2871112 | 4010337052746 | Beschriftungsbögen 69 x 67 mm Zubehör Reinweiß | in.sheets 69 x 67 mm Accessories p.white |  |  | 2023-11-01 | 18.07 | 09 | 2024-11-01 | 18.65 | 09 | 2006-09-01 |  |  | 39199080 | DE | 05 |  | false | 2022-04-01 | 2871112.jpg | https://katalog.gira.de/de_DE/datenblatt.html?artikelnr=2871112 | Flächenschalter | Reinweiß glänzend | EC000141 | Bezeichnungsmaterial für Installationsschalterprogramme | 1 | 94 g | 350 mm | 250 mm | 2 mm | PA
2872112 | 4010337052760 | Beschriftungsbögen 33,5 x 67 mm Zubehör Reinweiß | in.sheets 33.5 x 67 mm Accessories p.white |  |  | 2023-11-01 | 18.07 | 09 | 2024-11-01 | 18.65 | 09 | 2006-09-01 |  |  | 39199080 | DE | 05 |  | false | 2022-04-01 | 2872112.jpg | https://katalog.gira.de/de_DE/datenblatt.html?artikelnr=2872112 | Flächenschalter | Reinweiß glänzend | EC000141 | Bezeichnungsmaterial für Installationsschalterprogramme | 1 | 93 g | 350 mm | 250 mm | 2 mm | PA
2873112 | 4010337052784 | Beschriftungsbögen 21,8 x 67 mm Zubehör Reinweiß | in.sheets 21.8 x 67 mm Accessories p.white |  |  | 2023-11-01 | 18.07 | 09 | 2024-11-01 | 18.65 | 09 | 2006-09-01 |  |  | 39199080 | DE | 05 |  | false | 2022-04-01 | 2873112.jpg | https://katalog.gira.de/de_DE/datenblatt.html?artikelnr=2873112 | Flächenschalter | Reinweiß glänzend | EC000141 | Bezeichnungsmaterial für Installationsschalterprogramme | 1 | 94 g | 350 mm | 250 mm | 2 mm | PA
2874112 | 4010337052807 | Beschriftungsbögen 15,8 x 67 mm Zubehör Reinweiß | in.sheets 15.8 x 67 mm Accessories p.white |  |  | 2023-11-01 | 18.07 | 09 | 2024-11-01 | 18.65 | 09 | 2006-09-01 |  |  | 39199080 | DE | 05 |  | false | 2022-04-01 | 2874112.jpg | https://katalog.gira.de/de_DE/datenblatt.html?artikelnr=2874112 | Flächenschalter | Reinweiß glänzend | EC000141 | Bezeichnungsmaterial für Installationsschalterprogramme | 1 | 94 g | 350 mm | 250 mm | 2 mm | PA
2875112 | 4010337052821 | Beschriftungsbögen 23,7 x 66,3 mm Zubehör Reinweiß | in.sheets 23.7 x 66.3 mm Accessories p.white |  |  | 2023-11-01 | 18.07 | 09 | 2024-11-01 | 18.65 | 09 | 2006-09-01 |  |  | 39199080 | DE | 05 |  | false | 2022-04-01 | 2875112.jpg | https://katalog.gira.de/de_DE/datenblatt.html?artikelnr=2875112 | Flächenschalter | Reinweiß glänzend | EC000141 | Bezeichnungsmaterial für Installationsschalterprogramme | 1 | 94 g | 212 mm | 299 mm | 2 mm | PA
2876112 | 4010337052845 | Beschriftungsbögen 11,7 x 66,3 mm Zubehör Reinweiß | in.sheets 11.7 x 66.3 mm Accessories p.white |  |  | 2023-11-01 | 18.07 | 09 | 2024-11-01 | 18.65 | 09 | 2006-09-01 |  |  | 39199080 | DE | 05 |  | false | 2022-04-01 | 2876112.jpg | https://katalog.gira.de/de_DE/datenblatt.html?artikelnr=2876112 | Flächenschalter | Reinweiß glänzend | EC000141 | Bezeichnungsmaterial für Installationsschalterprogramme | 1 | 94 g | 212 mm | 299 mm | 2 mm | PA
3104005 | 4010337069812 | Wippschalter Anzeige Hotelzimmerstatus System 55 Schwarz m | rocker sw. hotel room status displ. System 55 black m |  |  | 2023-11-01 | 42.13 | 11 | 2024-11-01 | 43.48 | 11 | 2024-08-05 |  |  | 85365080 | DE | 05 | 5 | true | 2023-03-28 | 3104005.png | https://katalog.gira.de/de_DE/datenblatt.html?artikelnr=3104005 | System 55 Programmübergreifend | Schwarz matt (lackiert) | EC001590 | Installationsschalter | 1 | 31 g | 83 mm | 83 mm | 53 mm | PA
3140005 | 4010337065104 | Hotel-Card Schließer + N-Kl. System 55 Schwarz m | hotel-card NO con. + N term. System 55 black m |  |  | 2023-11-01 | 84.1 | 11 | 2024-11-01 | 86.79 | 11 | 2024-08-09 |  |  | 85365080 | DE | 05 | 5 | true | 2023-12-04 | 3140005.png | https://katalog.gira.de/de_DE/datenblatt.html?artikelnr=3140005 | System 55 Programmübergreifend | Schwarz matt (lackiert) | EC000029 | Taster | 1 | 127 g | 83 mm | 83 mm | 76 mm | PA
3140015 | 4010337127154 | Hotel-Card Schließer + N-Kl. System 55 Grau m | hotel-card NO con. + N term. System 55 grey m |  |  | 2023-11-01 | 84.1 | 11 | 2024-11-01 | 86.79 | 11 | 2024-08-09 |  |  | 85365080 | DE | 05 | 5 | true | 2023-12-04 | 3140015.png | https://katalog.gira.de/de_DE/datenblatt.html?artikelnr=3140015 | System 55 Programmübergreifend | Grau matt (lackiert) | EC000029 | Taster | 1 | 120 g | 83 mm | 83 mm | 76 mm | PA
3140600 | 4010337045410 | Hotel-Card Schließer + N-Kl. System 55 Edelstahl(lack.) | hotel-card NO con. + N term. System 55 stainl.steel(lac.) |  |  | 2023-11-01 | 87.96 | 11 | 2024-11-01 | 90.77 | 11 | 2024-08-09 |  |  | 85365080 | DE | 05 | 5 | true | 2023-12-04 | 3140600.png | https://katalog.gira.de/de_DE/datenblatt.html?artikelnr=3140600 | System 55 Programmübergreifend | Edelstahl (lackiert) | EC000029 | Taster | 1 | 120 g | 83 mm | 83 mm | 76 mm | PA
3285005 | 4010337067757 | Wippe Symb. Licht System 55 Schwarz m | rocker sym.light System 55 black m |  |  | 2023-11-01 | 9.29 | 11 | 2024-11-01 | 9.59 | 11 | 2024-08-05 |  |  | 85389099 | DE | 05 |  | true | 2023-03-31 | 3285005.png | https://katalog.gira.de/de_DE/datenblatt.html?artikelnr=3285005 | System 55 Programmübergreifend | Schwarz matt (lackiert) | EC000011 | Abdeckung/Bedienelement für Installationsschalterprogramme | 1 | 16 g | 55 mm | 55 mm | 23 mm | PA | 5 | 98,05 g | 84 mm | 83 mm | 76 mm | PK
3285015 | 4010337110460 | Wippe Symb. Licht System 55 Grau m | rocker sym.light System 55 grey m |  |  | 2023-11-01 | 9.29 | 11 | 2024-11-01 | 9.59 | 11 | 2024-08-05 |  |  | 85389099 | DE | 05 |  | false | 2023-03-31 | 3285015.png | https://katalog.gira.de/de_DE/datenblatt.html?artikelnr=3285015 | System 55 Programmübergreifend | Grau matt (lackiert) | EC000011 | Abdeckung/Bedienelement für Installationsschalterprogramme | 1 | 31 g | 83 mm | 83 mm | 53 mm | PA
3285600 | 4010337044994 | Wippe Symb. Licht System 55 Edelstahl | rocker sym.light System 55 stainl.steel |  |  | 2023-11-01 | 16.4 | 11 | 2024-11-01 | 16.92 | 11 | 2024-08-05 |  |  | 85389099 | DE | 05 |  | false | 2020-09-03 | 3285600.png | https://katalog.gira.de/de_DE/datenblatt.html?artikelnr=3285600 | System 55 Programmübergreifend | Edelstahl | EC000011 | Abdeckung/Bedienelement für Installationsschalterprogramme | 1 | 47,5 g | 83 mm | 83 mm | 53 mm | PA
3286005 | 4010337067870 | Wippe Symb. Klingel System 55 Schwarz m | rocker sym.bell System 55 black m |  |  | 2023-11-01 | 9.29 | 11 | 2024-11-01 | 9.59 | 11 | 2024-08-05 |  |  | 85389099 | DE | 05 |  | true | 2023-03-31 | 3286005.png | https://katalog.gira.de/de_DE/datenblatt.html?artikelnr=3286005 | System 55 Programmübergreifend | Schwarz matt (lackiert) | EC000011 | Abdeckung/Bedienelement für Installationsschalterprogramme | 1 | 16 g | 55 mm | 55 mm | 23 mm | PA | 5 | 98,05 g | 84 mm | 83 mm | 76 mm | PK
3286015 | 4010337110477 | Wippe Symb. Klingel System 55 Grau m | rocker sym.bell System 55 grey m |  |  | 2023-11-01 | 9.29 | 11 | 2024-11-01 | 9.59 | 11 | 2024-08-05 |  |  | 85389099 | DE | 05 |  | false | 2023-03-31 | 3286015.png | https://katalog.gira.de/de_DE/datenblatt.html?artikelnr=3286015 | System 55 Programmübergreifend | Grau matt (lackiert) | EC000011 | Abdeckung/Bedienelement für Installationsschalterprogramme | 1 | 31 g | 83 mm | 83 mm | 53 mm | PA
3286600 | 4010337045151 | Wippe Symb. Klingel System 55 Edelstahl | rocker sym.bell System 55 stainl.steel |  |  | 2023-11-01 | 16.4 | 11 | 2024-11-01 | 16.92 | 11 | 2024-08-05 |  |  | 85389099 | DE | 05 |  | false | 2020-09-03 | 3286600.png | https://katalog.gira.de/de_DE/datenblatt.html?artikelnr=3286600 | System 55 Programmübergreifend | Edelstahl | EC000011 | Abdeckung/Bedienelement für Installationsschalterprogramme | 1 | 47,5 g | 83 mm | 83 mm | 53 mm | PA
3287005 | 4010337067931 | Wippe Symb. Tür System 55 Schwarz m | rocker sym.door System 55 black m |  |  | 2023-11-01 | 9.29 | 11 | 2024-11-01 | 9.59 | 11 | 2024-08-05 |  |  | 85389099 | DE | 05 |  | true | 2023-03-31 | 3287005.png | https://katalog.gira.de/de_DE/datenblatt.html?artikelnr=3287005 | System 55 Programmübergreifend | Schwarz matt (lackiert) | EC000011 | Abdeckung/Bedienelement für Installationsschalterprogramme | 1 | 31 g | 83 mm | 83 mm | 53 mm | PA
3287015 | 4010337110484 | Wippe Symb. Tür System 55 Grau m | rocker sym.door System 55 grey m |  |  | 2023-11-01 | 9.29 | 11 | 2024-11-01 | 9.59 | 11 | 2024-08-05 |  |  | 85389099 | DE | 05 |  | false | 2023-03-31 | 3287015.png | https://katalog.gira.de/de_DE/datenblatt.html?artikelnr=3287015 | System 55 Programmübergreifend | Grau matt (lackiert) | EC000011 | Abdeckung/Bedienelement für Installationsschalterprogramme | 1 | 31 g | 83 mm | 83 mm | 53 mm | PA
3287600 | 4010337045250 | Wippe Symb. Tür System 55 Edelstahl | rocker sym.door System 55 stainl.steel |  |  | 2023-11-01 | 16.4 | 11 | 2024-11-01 | 16.92 | 11 | 2024-08-05 |  |  | 85389099 | DE | 05 |  | false | 2020-09-03 | 3287600.png | https://katalog.gira.de/de_DE/datenblatt.html?artikelnr=3287600 | System 55 Programmübergreifend | Edelstahl | EC000011 | Abdeckung/Bedienelement für Installationsschalterprogramme | 1 | 31 g | 83 mm | 83 mm | 53 mm | PA
3290005 | 4010337067047 | Wippe Kontrollf. System 55 Schwarz m | rocker ctrl.win. System 55 black m |  |  | 2023-11-01 | 9.29 | 11 | 2024-11-01 | 9.59 | 11 | 2024-08-05 |  |  | 85389099 | DE | 05 |  | true | 2023-12-04 | 3290005.png | https://katalog.gira.de/de_DE/datenblatt.html?artikelnr=3290005 | System 55 Programmübergreifend | Schwarz matt (lackiert) | EC000011 | Abdeckung/Bedienelement für Installationsschalterprogramme | 1 | 16 g | 55 mm | 55 mm | 23 mm | PA | 10 | 198 g | 162 mm | 82 mm | 84 mm | PK
3290015 | 4010337110491 | Wippe Kontrollf. System 55 Grau m | rocker ctrl.win. System 55 grey m |  |  | 2023-11-01 | 9.29 | 11 | 2024-11-01 | 9.59 | 11 | 2024-08-05 |  |  | 85389099 | DE | 05 |  | false | 2023-12-04 | 3290015.png | https://katalog.gira.de/de_DE/datenblatt.html?artikelnr=3290015 | System 55 Programmübergreifend | Grau matt (lackiert) | EC000011 | Abdeckung/Bedienelement für Installationsschalterprogramme | 1 | 16 g | 55 mm | 55 mm | 23 mm | PA | 10 | 188,58 g | 162 mm | 82 mm | 84 mm | PK
3290600 | 4010337045403 | Wippe Kontrollf. System 55 Edelstahl | rocker ctrl.win. System 55 stainl.steel |  |  | 2023-11-01 | 16.37 | 11 | 2024-11-01 | 16.89 | 11 | 2024-08-05 |  |  | 85389099 | DE | 05 |  | false | 2023-12-04 | 3290600.png | https://katalog.gira.de/de_DE/datenblatt.html?artikelnr=3290600 | System 55 Programmübergreifend | Edelstahl | EC000011 | Abdeckung/Bedienelement für Installationsschalterprogramme | 1 | 53,5 g | 88 mm | 79 mm | 58 mm | PA | 5 | 270 g | 395 mm | 88 mm | 58 mm | Z3
3291005 | 4010337067092 | Wippe Kontrollf. + Symb. Steckd. System 55 Schwarz m | rocker ctrl.win. + sym.sock. System 55 black m |  |  | 2023-11-01 | 10.74 | 11 | 2024-11-01 | 11.08 | 11 | 2024-08-05 |  |  | 85389099 | DE | 05 |  | true | 2023-12-04 | 3291005.png | https://katalog.gira.de/de_DE/datenblatt.html?artikelnr=3291005 | System 55 Programmübergreifend | Schwarz matt (lackiert) | EC000011 | Abdeckung/Bedienelement für Installationsschalterprogramme | 1 | 31 g | 83 mm | 83 mm | 53 mm | PA
3294005 | 4010337065746 | Wippe 2f Pfeil System 55 Schwarz m | rocker 2-g arrow System 55 black m |  |  | 2023-11-01 | 14.68 | 11 | 2024-11-01 | 15.15 | 11 | 2024-08-05 |  |  | 85389099 | DE | 05 |  | true | 2023-03-31 | 3294005.png | https://katalog.gira.de/de_DE/datenblatt.html?artikelnr=3294005 | System 55 Programmübergreifend | Schwarz matt (lackiert) | EC000011 | Abdeckung/Bedienelement für Installationsschalterprogramme | 1 | 31 g | 55 mm | 55 mm | 23 mm | PA | 10 | 191,5 g | 162 mm | 82 mm | 86 mm | PK
3294015 | 4010337110507 | Wippe 2f Pfeil System 55 Grau m | rocker 2-g arrow System 55 grey m |  |  | 2023-11-01 | 14.68 | 11 | 2024-11-01 | 15.15 | 11 | 2024-08-05 |  |  | 85389099 | DE | 05 |  | false | 2023-03-31 | 3294015.png | https://katalog.gira.de/de_DE/datenblatt.html?artikelnr=3294015 | System 55 Programmübergreifend | Grau matt (lackiert) | EC000011 | Abdeckung/Bedienelement für Installationsschalterprogramme | 1 | 16 g | 55 mm | 55 mm | 23 mm | PA | 10 | 188,58 g | 162 mm | 82 mm | 84 mm | PK
3294600 | 4010337045380 | Wippe 2f Pfeil System 55 Edelstahl | rocker 2-g arrow System 55 stainl.steel |  |  | 2023-11-01 | 21.28 | 11 | 2024-11-01 | 21.96 | 11 | 2024-08-05 |  |  | 85389099 | DE | 05 |  | false | 2020-09-03 | 3294600.png | https://katalog.gira.de/de_DE/datenblatt.html?artikelnr=3294600 | System 55 Programmübergreifend | Edelstahl | EC000011 | Abdeckung/Bedienelement für Installationsschalterprogramme | 1 | 31 g | 55 mm | 55 mm | 23 mm | PA | 10 | 351 g | 162 mm | 82 mm | 84 mm | PK
3295005 | 4010337065616 | Wippe 2f System 55 Schwarz m | rocker 2-g System 55 black m |  |  | 2023-11-01 | 11.41 | 11 | 2024-11-01 | 11.78 | 11 | 2024-08-05 |  |  | 85389099 | DE | 05 |  | true | 2023-03-31 | 3295005.png | https://katalog.gira.de/de_DE/datenblatt.html?artikelnr=3295005 | System 55 Programmübergreifend | Schwarz matt (lackiert) | EC000011 | Abdeckung/Bedienelement für Installationsschalterprogramme | 1 | 32 g | 55 mm | 55 mm | 23 mm | PA | 10 | 191 g | 162 mm | 82 mm | 84 mm | PK
3295015 | 4010337110514 | Wippe 2f System 55 Grau m | rocker 2-g System 55 grey m |  |  | 2023-11-01 | 11.41 | 11 | 2024-11-01 | 11.78 | 11 | 2024-08-05 |  |  | 85389099 | DE | 05 |  | false | 2023-03-31 | 3295015.png | https://katalog.gira.de/de_DE/datenblatt.html?artikelnr=3295015 | System 55 Programmübergreifend | Grau matt (lackiert) | EC000011 | Abdeckung/Bedienelement für Installationsschalterprogramme | 1 | 16 g | 55 mm | 55 mm | 23 mm | PA | 10 | 188,58 g | 162 mm | 82 mm | 84 mm | PK
3295600 | 4010337045267 | Wippe 2f System 55 Edelstahl | rocker 2-g System 55 stainl.steel |  |  | 2023-11-01 | 18.43 | 11 | 2024-11-01 | 19.02 | 11 | 2024-08-05 |  |  | 85389099 | DE | 05 |  | false | 2020-09-03 | 3295600.png | https://katalog.gira.de/de_DE/datenblatt.html?artikelnr=3295600 | System 55 Programmübergreifend | Edelstahl | EC000011 | Abdeckung/Bedienelement für Installationsschalterprogramme | 1 | 54,8 g | 79 mm | 88 mm | 58 mm | PA | 5 | 274 g | 395 mm | 88 mm | 58 mm | Z3
3296005 | 4010337065593 | Wippe System 55 Schwarz m | rocker System 55 black m |  |  | 2023-11-01 | 7.93 | 11 | 2024-11-01 | 8.18 | 11 | 2024-08-05 |  |  | 85389099 | DE | 05 |  | true | 2023-03-31 | 3296005.png | https://katalog.gira.de/de_DE/datenblatt.html?artikelnr=3296005 | System 55 Programmübergreifend | Schwarz matt (lackiert) | EC000011 | Abdeckung/Bedienelement für Installationsschalterprogramme | 1 | 16 g | 55 mm | 55 mm | 23 mm | PA | 10 | 194 g | 162 mm | 82 mm | 84 mm | PK
3296015 | 4010337110521 | Wippe System 55 Grau m | rocker System 55 grey m |  |  | 2023-11-01 | 7.93 | 11 | 2024-11-01 | 8.18 | 11 | 2024-08-05 |  |  | 85389099 | DE | 05 |  | false | 2023-03-31 | 3296015.png | https://katalog.gira.de/de_DE/datenblatt.html?artikelnr=3296015 | System 55 Programmübergreifend | Grau matt (lackiert) | EC000011 | Abdeckung/Bedienelement für Installationsschalterprogramme | 1 | 16 g | 55 mm | 55 mm | 23 mm | PA | 10 | 188,58 g | 162 mm | 82 mm | 84 mm | PK
3296600 | 4010337043867 | Wippe System 55 Edelstahl | rocker System 55 stainl.steel |  |  | 2023-11-01 | 14.96 | 11 | 2024-11-01 | 15.44 | 11 | 2024-08-05 |  |  | 85389099 | DE | 05 |  | false | 2020-09-03 | 3296600.png | https://katalog.gira.de/de_DE/datenblatt.html?artikelnr=3296600 | System 55 Programmübergreifend | Edelstahl | EC000011 | Abdeckung/Bedienelement für Installationsschalterprogramme | 1 | 31 g | 55 mm | 55 mm | 23 mm | PA | 10 | 346 g | 162 mm | 82 mm | 84 mm | PK
3297005 | 4010337065814 | Wippe 2f Pfeile System 55 Schwarz m | rocker 2-g arrows System 55 black m |  |  | 2023-11-01 | 14.24 | 11 | 2024-11-01 | 14.7 | 11 | 2024-08-05 |  |  | 85389099 | DE | 05 |  | true | 2023-03-31 | 3297005.png | https://katalog.gira.de/de_DE/datenblatt.html?artikelnr=3297005 | System 55 Programmübergreifend | Schwarz matt (lackiert) | EC000011 | Abdeckung/Bedienelement für Installationsschalterprogramme | 1 | 16 g | 55 mm | 55 mm | 23 mm | PA | 10 | 170 g | 84 mm | 83 mm | 76 mm | PK
3297015 | 4010337110538 | Wippe 2f Pfeile System 55 Grau m | rocker 2-g arrows System 55 grey m |  |  | 2023-11-01 | 14.24 | 11 | 2024-11-01 | 14.7 | 11 | 2024-08-05 |  |  | 85389099 | DE | 05 |  | false | 2024-02-06 | 3297015.png | https://katalog.gira.de/de_DE/datenblatt.html?artikelnr=3297015 | System 55 Programmübergreifend | Grau matt (lackiert) | EC000011 | Abdeckung/Bedienelement für Installationsschalterprogramme | 1 | 31 g | 83 mm | 83 mm | 53 mm | PA
3299005 | 4010337066859 | Wippe BSF System 55 Schwarz m | rocker in.sp. System 55 black m |  |  | 2023-11-01 | 11.63 | 11 | 2024-11-01 | 12 | 11 | 2024-08-05 |  |  | 85389099 | DE | 05 |  | true | 2023-12-04 | 3299005.png | https://katalog.gira.de/de_DE/datenblatt.html?artikelnr=3299005 | System 55 Programmübergreifend | Schwarz matt (lackiert) | EC000011 | Abdeckung/Bedienelement für Installationsschalterprogramme | 1 | 31 g | 83 mm | 83 mm | 53 mm | PA
3299015 | 4010337110545 | Wippe BSF System 55 Grau m | rocker in.sp. System 55 grey m |  |  | 2023-11-01 | 11.63 | 11 | 2024-11-01 | 12 | 11 | 2024-08-05 |  |  | 85389099 | DE | 05 |  | false | 2023-12-04 | 3299015.png | https://katalog.gira.de/de_DE/datenblatt.html?artikelnr=3299015 | System 55 Programmübergreifend | Grau matt (lackiert) | EC000011 | Abdeckung/Bedienelement für Installationsschalterprogramme | 1 | 31 g | 83 mm | 83 mm | 53 mm | PA
3299600 | 4010337044956 | Wippe BSF System 55 Edelstahl | rocker in.sp. System 55 stainl.steel |  |  | 2023-11-01 | 18.71 | 11 | 2024-11-01 | 19.31 | 11 | 2024-08-05 |  |  | 85389099 | DE | 05 |  | false | 2020-09-03 | 3299600.png | https://katalog.gira.de/de_DE/datenblatt.html?artikelnr=3299600 | System 55 Programmübergreifend | Edelstahl | EC000011 | Abdeckung/Bedienelement für Installationsschalterprogramme | 1 | 51,5 g | 55 mm | 55 mm | 23 mm | PA | 5 | 259 g | 395 mm | 88 mm | 58 mm | Z3
3490005 | 4010337066668 | Wippe gerade Kontrollf. System 55 Schwarz m | rocker upright ctrl.w. System 55 black m |  |  | 2023-11-01 | 9.29 | 11 | 2024-11-01 | 9.59 | 11 | 2024-08-05 |  |  | 85389099 | DE | 05 |  | true | 2023-12-04 | 3490005.png | https://katalog.gira.de/de_DE/datenblatt.html?artikelnr=3490005 | System 55 Programmübergreifend | Schwarz matt (lackiert) | EC000011 | Abdeckung/Bedienelement für Installationsschalterprogramme | 1 | 31 g | 83 mm | 83 mm | 53 mm | PA
3490015 | 4010337124245 | Wippe gerade Kontrollf. System 55 Grau m | rocker upright ctrl.w. System 55 grey m |  |  | 2023-11-01 | 9.29 | 11 | 2024-11-01 | 9.59 | 11 | 2024-08-05 |  |  | 85389099 | DE | 05 |  | false | 2023-12-04 | 3490015.png | https://katalog.gira.de/de_DE/datenblatt.html?artikelnr=3490015 | System 55 Programmübergreifend | Grau matt (lackiert) | EC000011 | Abdeckung/Bedienelement für Installationsschalterprogramme | 1 | 16 g | 55 mm | 55 mm | 23 mm | PA | 5 | 98,05 g | 84 mm | 83 mm | 76 mm | PK
3495005 | 4010337065630 | Wippe 2f gerade System 55 Schwarz m | rocker 2-g upright System 55 black m |  |  | 2023-11-01 | 11.41 | 11 | 2024-11-01 | 11.78 | 11 | 2024-08-05 |  |  | 85389099 | DE | 05 |  | true | 2023-03-31 | 3495005.png | https://katalog.gira.de/de_DE/datenblatt.html?artikelnr=3495005 | System 55 Programmübergreifend | Schwarz matt (lackiert) | EC000011 | Abdeckung/Bedienelement für Installationsschalterprogramme | 1 | 31 g | 83 mm | 83 mm | 53 mm | PA
3495015 | 4010337110606 | Wippe 2f gerade System 55 Grau m | rocker 2-g upright System 55 grey m |  |  | 2023-11-01 | 11.41 | 11 | 2024-11-01 | 11.78 | 11 | 2024-08-05 |  |  | 85389099 | DE | 05 |  | false | 2023-03-31 | 3495015.png | https://katalog.gira.de/de_DE/datenblatt.html?artikelnr=3495015 | System 55 Programmübergreifend | Grau matt (lackiert) | EC000011 | Abdeckung/Bedienelement für Installationsschalterprogramme | 1 | 31 g | 83 mm | 83 mm | 53 mm | PA
3495600 | 4010337065685 | Wippe 2f gerade System 55 Edelstahl | rocker 2-g upright System 55 stainl.steel |  |  | 2023-11-01 | 18.43 | 11 | 2024-11-01 | 19.02 | 11 | 2024-08-05 |  |  | 85389099 | DE | 05 |  | false | 2020-09-03 | 3495600.png | https://katalog.gira.de/de_DE/datenblatt.html?artikelnr=3495600 | System 55 Programmübergreifend | Edelstahl | EC000011 | Abdeckung/Bedienelement für Installationsschalterprogramme | 1 | 51 g | 55,3 mm | 54,6 mm | 20,8 mm | PA | 5 | 257 g | 395 mm | 88 mm | 58 mm | Z3
3496005 | 4010337065944 | Wippe gerade System 55 Schwarz m | rocker upright System 55 black m |  |  | 2023-11-01 | 7.93 | 11 | 2024-11-01 | 8.18 | 11 | 2024-08-05 |  |  | 85389099 | DE | 05 |  | true | 2023-03-31 | 3496005.png | https://katalog.gira.de/de_DE/datenblatt.html?artikelnr=3496005 | System 55 Programmübergreifend | Schwarz matt (lackiert) | EC000011 | Abdeckung/Bedienelement für Installationsschalterprogramme | 1 | 16 g | 55 mm | 55 mm | 20,8 mm | PA | 10 | 182,75 g | 162 mm | 82 mm | 84 mm | PK
3496015 | 4010337110590 | Wippe gerade System 55 Grau m | rocker upright System 55 grey m |  |  | 2023-11-01 | 7.93 | 11 | 2024-11-01 | 8.18 | 11 | 2024-08-05 |  |  | 85389099 | DE | 05 |  | false | 2023-03-31 | 3496015.png | https://katalog.gira.de/de_DE/datenblatt.html?artikelnr=3496015 | System 55 Programmübergreifend | Grau matt (lackiert) | EC000011 | Abdeckung/Bedienelement für Installationsschalterprogramme | 1 | 31 g | 83 mm | 83 mm | 53 mm | PA
3496600 | 4010337066279 | Wippe gerade System 55 Edelstahl | rocker upright System 55 stainl.steel |  |  | 2023-11-01 | 14.96 | 11 | 2024-11-01 | 15.44 | 11 | 2024-08-05 |  |  | 85389099 | DE | 05 |  | false | 2020-09-03 | 3496600.png | https://katalog.gira.de/de_DE/datenblatt.html?artikelnr=3496600 | System 55 Programmübergreifend | Edelstahl | EC000011 | Abdeckung/Bedienelement für Installationsschalterprogramme | 1 | 50,5 g | 79 mm | 88 mm | 58 mm | PA | 5 | 255 g | 395 mm | 88 mm | 58 mm | Z3
3616005 | 4010337120759 | Wippe Pfeile System 55 Schwarz m | rocker arrows System 55 black m |  |  | 2023-11-01 | 10.92 | 11 | 2024-11-01 | 11.27 | 11 | 2024-08-05 |  |  | 85389099 | DE | 05 |  | true | 2023-12-04 | 3616005.png | https://katalog.gira.de/de_DE/datenblatt.html?artikelnr=3616005 | System 55 Programmübergreifend | Schwarz matt (lackiert) | EC002649 | Zubehör/Ersatzteile für Installationsschalterprogramme | 1 | 37,5 g | 79 mm | 88 mm | 58 mm | PA | 5 | 190 g | 395 mm | 88 mm | 58 mm | Z3 | 10 | 188,25 g | 160 mm | 83 mm | 81 mm | PK
3616015 | 4010337120773 | Wippe Pfeile System 55 Grau m | rocker arrows System 55 grey m |  |  | 2023-11-01 | 10.92 | 11 | 2024-11-01 | 11.27 | 11 | 2024-08-05 |  |  | 85389099 | DE | 05 |  | false | 2023-12-04 | 3616015.png | https://katalog.gira.de/de_DE/datenblatt.html?artikelnr=3616015 | System 55 Programmübergreifend | Grau matt (lackiert) | EC002649 | Zubehör/Ersatzteile für Installationsschalterprogramme | 1 | 37,5 g | 79 mm | 88 mm | 58 mm | PA | 5 | 190 g | 395 mm | 88 mm | 58 mm | Z3
3631005 | 4010337065722 | Wippe 2f Kontrollf. System 55 Schwarz m | rocker 2-g ctrl.win. System 55 black m |  |  | 2023-11-01 | 14.22 | 11 | 2024-11-01 | 14.68 | 11 | 2024-08-05 |  |  | 85389099 | DE | 05 |  | true | 2023-12-04 | 3631005.png | https://katalog.gira.de/de_DE/datenblatt.html?artikelnr=3631005 | System 55 Programmübergreifend | Schwarz matt (lackiert) | EC000011 | Abdeckung/Bedienelement für Installationsschalterprogramme | 1 | 32,5 g | 85 mm | 84 mm | 54 mm | PA
3631015 | 4010337110552 | Wippe 2f Kontrollf. System 55 Grau m | rocker 2-g ctrl.win. System 55 grey m |  |  | 2023-11-01 | 14.22 | 11 | 2024-11-01 | 14.68 | 11 | 2024-08-05 |  |  | 85389099 | DE | 05 |  | false | 2023-12-04 | 3631015.png | https://katalog.gira.de/de_DE/datenblatt.html?artikelnr=3631015 | System 55 Programmübergreifend | Grau matt (lackiert) | EC000011 | Abdeckung/Bedienelement für Installationsschalterprogramme | 1 | 31 g | 83 mm | 83 mm | 53 mm | PA
3670005 | 4010337067078 | Wippe Kontrollf. + BSF System 55 Schwarz m | rocker ctrl.win. + in.sp. System 55 black m |  |  | 2023-11-01 | 13.03 | 11 | 2024-11-01 | 13.45 | 11 | 2024-08-05 |  |  | 85389099 | DE | 05 |  | true | 2023-12-04 | 3670005.png | https://katalog.gira.de/de_DE/datenblatt.html?artikelnr=3670005 | System 55 Programmübergreifend | Schwarz matt (lackiert) | EC000011 | Abdeckung/Bedienelement für Installationsschalterprogramme | 1 | 31 g | 83 mm | 83 mm | 53 mm | PA
3670015 | 4010337110569 | Wippe Kontrollf. + BSF System 55 Grau m | rocker ctrl.win. + in.sp. System 55 grey m |  |  | 2023-11-01 | 13.03 | 11 | 2024-11-01 | 13.45 | 11 | 2024-08-05 |  |  | 85389099 | DE | 05 |  | false | 2023-12-04 | 3670015.png | https://katalog.gira.de/de_DE/datenblatt.html?artikelnr=3670015 | System 55 Programmübergreifend | Grau matt (lackiert) | EC000011 | Abdeckung/Bedienelement für Installationsschalterprogramme | 1 | 31 g | 83 mm | 83 mm | 53 mm | PA
3673005 | 4010337067955 | Wippe Symb. Klingel + BSF System 55 Schwarz m | rocker sym.bell + in.sp. System 55 black m |  |  | 2023-11-01 | 13.05 | 11 | 2024-11-01 | 13.47 | 11 | 2024-08-05 |  |  | 85389099 | DE | 05 |  | true | 2023-12-04 | 3673005.png | https://katalog.gira.de/de_DE/datenblatt.html?artikelnr=3673005 | System 55 Programmübergreifend | Schwarz matt (lackiert) | EC000011 | Abdeckung/Bedienelement für Installationsschalterprogramme | 1 | 31 g | 83 mm | 83 mm | 53 mm | PA
3673015 | 4010337110576 | Wippe Symb. Klingel + BSF System 55 Grau m | rocker sym.bell + in.sp. System 55 grey m |  |  | 2023-11-01 | 13.05 | 11 | 2024-11-01 | 13.47 | 11 | 2024-08-05 |  |  | 85389099 | DE | 05 |  | false | 2023-12-04 | 3673015.png | https://katalog.gira.de/de_DE/datenblatt.html?artikelnr=3673015 | System 55 Programmübergreifend | Grau matt (lackiert) | EC000011 | Abdeckung/Bedienelement für Installationsschalterprogramme | 1 | 31 g | 83 mm | 83 mm | 53 mm | PA
3674005 | 4010337067221 | Wippe Kontrollf. + Symb. Licht System 55 Schwarz m | rocker ctrl.win. + sym.light System 55 black m |  |  | 2023-11-01 | 10.74 | 11 | 2024-11-01 | 11.08 | 11 | 2024-08-05 |  |  | 85389099 | DE | 05 |  | true | 2023-12-04 | 3674005.png | https://katalog.gira.de/de_DE/datenblatt.html?artikelnr=3674005 | System 55 Programmübergreifend | Schwarz matt (lackiert) | EC000011 | Abdeckung/Bedienelement für Installationsschalterprogramme | 1 | 31 g | 83 mm | 83 mm | 53 mm | PA
3674015 | 4010337110583 | Wippe Kontrollf. + Symb. Licht System 55 Grau m | rocker ctrl.win. + sym.light System 55 grey m |  |  | 2023-11-01 | 10.74 | 11 | 2024-11-01 | 11.08 | 11 | 2024-08-05 |  |  | 85389099 | DE | 05 |  | false | 2023-12-04 | 3674015.png | https://katalog.gira.de/de_DE/datenblatt.html?artikelnr=3674015 | System 55 Programmübergreifend | Grau matt (lackiert) | EC000011 | Abdeckung/Bedienelement für Installationsschalterprogramme | 1 | 31 g | 83 mm | 83 mm | 53 mm | PA
3678005 | 4010337067061 | Wippe Kontrollf. + Heizung Ein/Aus System 55 Schwarz m | rocker ctrl.win. + impr.Heizung Ein/Aus System 55 black m |  |  | 2023-11-01 | 10.74 | 11 | 2024-11-01 | 11.08 | 11 | 2024-08-05 |  |  | 85389099 | DE | 05 |  | true | 2023-12-04 | 3678005.png | https://katalog.gira.de/de_DE/datenblatt.html?artikelnr=3678005 | System 55 Programmübergreifend | Schwarz matt (lackiert) | EC000011 | Abdeckung/Bedienelement für Installationsschalterprogramme | 1 | 31 g | 83 mm | 83 mm | 53 mm | PA
3791010 | 4010337110361 | LED-Bel.el. 230 V~/V1 0,5 mA Zubehör Weiß | LED light.e. 230 V~/V1 0.5 mA Accessories white |  |  | 2023-11-01 | 9.95 | 01 | 2024-11-01 | 10.27 | 01 | 2024-08-05 |  |  | 85395100 | DE | 05 | 5 | false | 2023-12-04 | 3791010.png | https://katalog.gira.de/de_DE/datenblatt.html?artikelnr=3791010 | Non-Design |  | EC000199 | Beleuchtungseinsatz für Installationsschalterprogramme | 1 | 29,8 g | 79 mm | 88 mm | 58 mm | PA | 5 | 149 g | 395 mm | 88 mm | 58 mm | Z3
3791011 | 4010337110415 | LED-Bel.el. 230 V~/V1 0,5 mA Zubehör Rot | LED light.e. 230 V~/V1 0.5 mA Accessories red |  |  | 2023-11-01 | 9.95 | 01 | 2024-11-01 | 10.27 | 01 | 2024-08-05 |  |  | 85395100 | DE | 05 | 5 | false | 2023-12-04 | 3791011.png | https://katalog.gira.de/de_DE/datenblatt.html?artikelnr=3791011 | Non-Design |  | EC000199 | Beleuchtungseinsatz für Installationsschalterprogramme | 1 | 29,65 g | 79 mm | 88 mm | 58 mm | PA | 5 | 148,25 g | 395 mm | 88 mm | 58 mm | Z3
3791012 | 4010337110316 | LED-Bel.el. 230 V~/V1 0,5 mA Zubehör Orange | LED light.e. 230 V~/V1 0.5 mA Accessories orange |  |  | 2023-11-01 | 9.95 | 01 | 2024-11-01 | 10.27 | 01 | 2024-08-05 |  |  | 85395100 | DE | 05 | 5 | false | 2023-12-04 | 3791012.png | https://katalog.gira.de/de_DE/datenblatt.html?artikelnr=3791012 | Non-Design |  | EC000199 | Beleuchtungseinsatz für Installationsschalterprogramme | 1 | 28,5 g | 79 mm | 88 mm | 58 mm | PA | 5 | 144,75 g | 395 mm | 88 mm | 58 mm | Z3
3792010 | 4010337110378 | LED-Bel.el. 230 V~/V2 0,5 mA Zubehör Weiß | LED light.e. 230 V~/V2 0.5 mA Accessories white |  |  | 2023-11-01 | 9.95 | 01 | 2024-11-01 | 10.27 | 01 | 2024-08-05 |  |  | 85395100 | DE | 05 | 5 | false | 2023-12-04 | 3792010.png | https://katalog.gira.de/de_DE/datenblatt.html?artikelnr=3792010 | Non-Design |  | EC000199 | Beleuchtungseinsatz für Installationsschalterprogramme | 1 | 14,3 g | 79 mm | 88 mm | 58 mm | PA | 5 | 145,166 g | 395 mm | 88 mm | 58 mm | Z3
3792011 | 4010337110422 | LED-Bel.el. 230 V~/V2 0,5 mA Zubehör Rot | LED light.e. 230 V~/V2 0.5 mA Accessories red |  |  | 2023-11-01 | 9.95 | 01 | 2024-11-01 | 10.27 | 01 | 2024-08-05 |  |  | 85395100 | DE | 05 | 5 | false | 2023-12-04 | 3792011.png | https://katalog.gira.de/de_DE/datenblatt.html?artikelnr=3792011 | Non-Design |  | EC000199 | Beleuchtungseinsatz für Installationsschalterprogramme | 1 | 28,966 g | 79 mm | 88 mm | 58 mm | PA | 5 | 145 g | 395 mm | 88 mm | 58 mm | Z3
3792012 | 4010337110323 | LED-Bel.el. 230 V~/V2 0,5 mA Zubehör Orange | LED light.e. 230 V~/V2 0.5 mA Accessories orange |  |  | 2023-11-01 | 9.95 | 01 | 2024-11-01 | 10.27 | 01 | 2024-08-05 |  |  | 85395100 | DE | 05 | 5 | false | 2023-12-04 | 3792012.png | https://katalog.gira.de/de_DE/datenblatt.html?artikelnr=3792012 | Non-Design |  | EC000199 | Beleuchtungseinsatz für Installationsschalterprogramme | 1 | 28,7 g | 79 mm | 88 mm | 58 mm | PA | 5 | 143,5 g | 395 mm | 88 mm | 58 mm | Z3 | 1920 |  |  |  |  | PF
3793010 | 4010337110385 | LED-Bel.el. 230 V~/V3 0,5 mA Serien Zubehör Weiß | LED light.e. 230 V~/V3 0.5 mA series Accessories white |  |  | 2023-11-01 | 15.95 | 01 | 2024-11-01 | 16.46 | 01 | 2024-08-05 |  |  | 85395100 | DE | 05 | 5 | false | 2023-12-04 | 3793010.png | https://katalog.gira.de/de_DE/datenblatt.html?artikelnr=3793010 | Non-Design |  | EC000199 | Beleuchtungseinsatz für Installationsschalterprogramme | 1 | 30 g | 79 mm | 88 mm | 58 mm | PA | 5 | 147,5 g | 395 mm | 88 mm | 58 mm | Z3
3793011 | 4010337110439 | LED-Bel.el. 230 V~/V3 0,5 mA RT Serien Zubehör | LED light.e. 230 V~/V3 0.5 mA RD series Accessories |  |  | 2023-11-01 | 15.95 | 01 | 2024-11-01 | 16.46 | 01 | 2024-08-05 |  |  | 85395100 | DE | 05 | 5 | false | 2023-12-04 | 3793011.png | https://katalog.gira.de/de_DE/datenblatt.html?artikelnr=3793011 | Non-Design |  | EC000199 | Beleuchtungseinsatz für Installationsschalterprogramme | 1 | 29,7 g | 79 mm | 88 mm | 58 mm | PA | 5 | 148,5 g | 395 mm | 88 mm | 58 mm | Z3
3793012 | 4010337110330 | LED-Bel.el. 230 V~/V3 0,5 mA OR Serien Zubehör | LED light.e. 230 V~/V3 0.5 mA OR series Accessories |  |  | 2023-11-01 | 15.95 | 01 | 2024-11-01 | 16.46 | 01 | 2024-08-05 |  |  | 85395100 | DE | 05 | 5 | false | 2023-12-04 | 3793012.png | https://katalog.gira.de/de_DE/datenblatt.html?artikelnr=3793012 | Non-Design |  | EC000199 | Beleuchtungseinsatz für Installationsschalterprogramme | 1 | 29,5 g | 79 mm | 88 mm | 58 mm | PA | 5 | 147,5 g | 395 mm | 88 mm | 58 mm | Z3
3794010 | 4010337110392 | LED-Bel.el. 12 - 30 V~/V4 0,5 mA Zubehör Weiß | LED light.e. 12 - 30 V~/V4 0.5 mA Accessories white |  |  | 2023-11-01 | 9.95 | 01 | 2024-11-01 | 10.27 | 01 | 2024-08-05 |  |  | 85395100 | DE | 05 | 5 | false | 2023-12-04 | 3794010.png | https://katalog.gira.de/de_DE/datenblatt.html?artikelnr=3794010 | Non-Design |  | EC000199 | Beleuchtungseinsatz für Installationsschalterprogramme | 1 | 25,5 g | 79 mm | 88 mm | 58 mm | PA | 5 | 210 g | 395 mm | 88 mm | 58 mm | Z3
3794011 | 4010337110446 | LED-Bel.el. 12 - 30 V~/V4 0,5 mA Zubehör Rot | LED light.e. 12 - 30 V~/V4 0.5 mA Accessories red |  |  | 2023-11-01 | 9.95 | 01 | 2024-11-01 | 10.27 | 01 | 2024-08-05 |  |  | 85395100 | DE | 05 | 5 | false | 2023-12-04 | 3794011.png | https://katalog.gira.de/de_DE/datenblatt.html?artikelnr=3794011 | Non-Design |  | EC000199 | Beleuchtungseinsatz für Installationsschalterprogramme | 1 | 29 g | 79 mm | 88 mm | 58 mm | PA | 5 | 145 g | 395 mm | 88 mm | 58 mm | Z3
3794012 | 4010337110347 | LED-Bel.el. 12 - 30 V~/V4 0,5 mA Zubehör Orange | LED light.e. 12 - 30 V~/V4 0.5 mA Accessories orange |  |  | 2023-11-01 | 9.95 | 01 | 2024-11-01 | 10.27 | 01 | 2024-08-05 |  |  | 85395100 | DE | 05 | 5 | false | 2023-12-04 | 3794012.png | https://katalog.gira.de/de_DE/datenblatt.html?artikelnr=3794012 | Non-Design |  | EC000199 | Beleuchtungseinsatz für Installationsschalterprogramme | 1 | 25,5 g | 79 mm | 88 mm | 58 mm | PA | 5 | 210 g | 395 mm | 88 mm | 58 mm | Z3
3795010 | 4010337110408 | LED-Bel.el. 12 - 30 V~/V5 0,5 mA Zubehör Weiß | LED light.e. 12 - 30 V~/V5 0.5 mA Accessories white |  |  | 2023-11-01 | 9.95 | 01 | 2024-11-01 | 10.27 | 01 | 2024-08-05 |  |  | 85395100 | DE | 05 | 5 | false | 2023-12-04 | 3795010.png | https://katalog.gira.de/de_DE/datenblatt.html?artikelnr=3795010 | Non-Design |  | EC000199 | Beleuchtungseinsatz für Installationsschalterprogramme | 1 | 28,85 g | 79 mm | 88 mm | 58 mm | PA | 5 | 144,25 g | 395 mm | 88 mm | 58 mm | Z3
3795011 | 4010337110453 | LED-Bel.el. 12 - 30 V~/V5 0,5 mA Zubehör Rot | LED light.e. 12 - 30 V~/V5 0.5 mA Accessories red |  |  | 2023-11-01 | 9.95 | 01 | 2024-11-01 | 10.27 | 01 | 2024-08-05 |  |  | 85395100 | DE | 05 | 5 | false | 2023-12-04 | 3795011.png | https://katalog.gira.de/de_DE/datenblatt.html?artikelnr=3795011 | Non-Design |  | EC000199 | Beleuchtungseinsatz für Installationsschalterprogramme | 1 | 28,75 g | 79 mm | 88 mm | 58 mm | PA | 5 | 143,75 g | 395 mm | 88 mm | 58 mm | Z3
3795012 | 4010337110354 | LED-Bel.el. 12 - 30 V~/V5 0,5 mA Zubehör Orange | LED light.e. 12 - 30 V~/V5 0.5 mA Accessories orange |  |  | 2023-11-01 | 9.95 | 01 | 2024-11-01 | 10.27 | 01 | 2024-08-05 |  |  | 85395100 | DE | 05 | 5 | false | 2023-12-04 | 3795012.png | https://katalog.gira.de/de_DE/datenblatt.html?artikelnr=3795012 | Non-Design |  | EC000199 | Beleuchtungseinsatz für Installationsschalterprogramme | 1 | 25,5 g | 79 mm | 88 mm | 58 mm | PA | 5 | 210 g | 395 mm | 88 mm | 58 mm | Z3
4170005 | 4010337094692 | SCHUKO-Steckd. LED-Leuchte + SP System 55 Schwarz m | SCHUKO sock. LED light + SP System 55 black m |  |  | 2023-11-01 | 70.93 | 02 | 2024-11-01 | 73.34 | 02 | 2023-03-01 |  |  | 85366990 | DE | 05 | 5 | true | 2022-09-29 | 4170005.jpg | https://katalog.gira.de/de_DE/datenblatt.html?artikelnr=4170005 | System 55 Programmübergreifend | Schwarz matt (lackiert) | EC000125 | Socket outlet 8¦ EC000125 | 1 | 118,35 g | 88 mm | 79 mm | 58 mm | PA | 5 | 591,75 g | 395 mm | 88 mm | 58 mm | Z3
4170015 | 4010337094715 | SCHUKO-Steckd. LED-Leuchte + SP System 55 Grau m | SCHUKO sock. LED light + SP System 55 grey m |  |  | 2023-11-01 | 70.93 | 02 | 2024-11-01 | 73.34 | 02 | 2023-03-01 |  |  | 85366990 | DE | 05 | 5 | true | 2022-09-29 | 4170015.jpg | https://katalog.gira.de/de_DE/datenblatt.html?artikelnr=4170015 | System 55 Programmübergreifend | Grau matt (lackiert) | EC000125 | Socket outlet 8¦ EC000125 | 1 | 119,2 g | 88 mm | 79 mm | 58 mm | PA | 5 | 596 g | 395 mm | 88 mm | 58 mm | Z3
4170600 | 4010337094760 | SCHUKO-Steckd. LED-Leuchte + SP System 55 Edelstahl(lack.) | SCHUKO sock. LED light + SP System 55 stainl.steel(lac.) |  |  | 2023-11-01 | 84.61 | 02 | 2024-11-01 | 87.49 | 02 | 2023-03-01 |  |  | 85366990 | DE | 05 | 5 | true | 2022-09-29 | 4170600.jpg | https://katalog.gira.de/de_DE/datenblatt.html?artikelnr=4170600 | System 55 Programmübergreifend | Edelstahl (lackiert) | EC000125 | Socket outlet 8¦ EC000125 | 1 | 126 g | 79 mm | 88 mm | 58 mm | PA | 5 | 630 g | 395 mm | 88 mm | 58 mm | Z3
4180005 | 4010337092780 | SCHUKO-Steckd. SRK System 55 Schwarz m | SCHUKO ST System 55 black m |  |  | 2023-11-01 | 13.1 | 11 | 2024-11-01 | 13.52 | 11 | 2023-09-22 |  |  | 85366990 | DE | 05 | 5 | true | 2022-09-28 | 4180005.jpg | https://katalog.gira.de/de_DE/datenblatt.html?artikelnr=4180005 | System 55 Programmübergreifend | Schwarz matt (lackiert) | EC000125 | Socket outlet 8¦ EC000125 | 1 | 102,5 g | 79 mm | 88 mm | 58 mm | PA | 5 | 515 g | 395 mm | 88 mm | 58 mm | Z3
4180015 | 4010337092803 | SCHUKO-Steckd. SRK System 55 Grau m | SCHUKO ST System 55 grey m |  |  | 2023-11-01 | 13.1 | 11 | 2024-11-01 | 13.52 | 11 | 2023-09-22 |  |  | 85366990 | DE | 05 | 5 | true | 2022-09-28 | 4180015.jpg | https://katalog.gira.de/de_DE/datenblatt.html?artikelnr=4180015 | System 55 Programmübergreifend | Grau matt (lackiert) | EC000125 | Socket outlet 8¦ EC000125 | 1 | 100,5 g | 79 mm | 88 mm | 58 mm | PA | 5 | 504 g | 395 mm | 88 mm | 58 mm | Z3
4180600 | 4010337092858 | SCHUKO-Steckd. SRK System 55 Edelstahl | SCHUKO ST System 55 stainl.steel |  |  | 2023-11-01 | 21.23 | 11 | 2024-11-01 | 21.91 | 11 | 2023-09-22 |  |  | 85366990 | DE | 05 | 5 | true | 2022-09-28 | 4180600.jpg | https://katalog.gira.de/de_DE/datenblatt.html?artikelnr=4180600 | System 55 Programmübergreifend | Edelstahl | EC000125 | Socket outlet 8¦ EC000125 | 1 | 107 g | 83 mm | 83 mm | 53 mm | PA
4183005 | 4010337093541 | SCHUKO-Steckd. SP SRK System 55 Schwarz m | SCHUKO sock. SP ST System 55 black m |  |  | 2023-11-01 | 15.84 | 11 | 2024-11-01 | 16.35 | 11 | 2023-09-22 |  |  | 85366990 | DE | 05 | 5 | true | 2022-09-28 | 4183005.jpg | https://katalog.gira.de/de_DE/datenblatt.html?artikelnr=4183005 | System 55 Programmübergreifend | Schwarz matt (lackiert) | EC000125 | Socket outlet 8¦ EC000125 | 1 | 80,4 g | 70,99 mm | 70,94 mm | 41,87 mm | PA | 10 | 905,5 g | 258 mm | 158 mm | 76 mm | PK
4183015 | 4010337093565 | SCHUKO-Steckd. SP SRK System 55 Grau m | SCHUKO sock. SP ST System 55 grey m |  |  | 2023-11-01 | 15.84 | 11 | 2024-11-01 | 16.35 | 11 | 2023-09-22 |  |  | 85366990 | DE | 05 | 5 | true | 2022-09-28 | 4183015.jpg | https://katalog.gira.de/de_DE/datenblatt.html?artikelnr=4183015 | System 55 Programmübergreifend | Grau matt (lackiert) | EC000125 | Socket outlet 8¦ EC000125 | 1 | 105,5 g | 79 mm | 88 mm | 58 mm | PA | 5 | 529,5 g | 395 mm | 88 mm | 58 mm | Z3
4183600 | 4010337093619 | SCHUKO-Steckd. SP SRK System 55 Edelstahl | SCHUKO sock. SP ST System 55 stainl.steel |  |  | 2023-11-01 | 22.34 | 11 | 2024-11-01 | 23.05 | 11 | 2023-09-22 |  |  | 85366990 | DE | 05 | 5 | true | 2022-09-28 | 4183600.jpg | https://katalog.gira.de/de_DE/datenblatt.html?artikelnr=4183600 | System 55 Programmübergreifend | Edelstahl | EC000125 | Socket outlet 8¦ EC000125 | 1 | 110 g | 83 mm | 83 mm | 53 mm | PA
4184600 | 4010337123163 | SCHUKO-Steckd. KD SRK System 55 Edelstahl | SCHUKO HC ST System 55 stainl.steel |  |  | 2023-11-01 | 29.36 | 11 | 2024-11-01 | 30.3 | 11 | 2024-02-01 |  |  | 85366990 | DE | 05 | 5 | true | 2022-09-28 | 4184600.jpg | https://katalog.gira.de/de_DE/datenblatt.html?artikelnr=4184600 | System 55 Programmübergreifend | Edelstahl | EC000125 | Socket outlet 8¦ EC000125 | 1 | 117 g | 79 mm | 88 mm | 58 mm | PA | 5 | 585 g | 395 mm | 88 mm | 58 mm | Z3
4188005 | 4010337092865 | SCHUKO-Steckd. System 55 Schwarz m | SCHUKO System 55 black m |  |  | 2023-11-01 | 13.1 | 11 | 2024-11-01 | 13.52 | 11 | 2023-03-01 |  |  | 85366990 | DE | 05 | 5 | true | 2022-09-28 | 4188005.jpg | https://katalog.gira.de/de_DE/datenblatt.html?artikelnr=4188005 | System 55 Programmübergreifend | Schwarz matt (lackiert) | EC000125 | Socket outlet 8¦ EC000125 | 1 | 74,3 g | 70,95 mm | 70,92 mm | 41,39 mm | PA | 10 | 838 g | 258 mm | 158 mm | 76 mm | PK | 100 | 8.733 g | 396 mm | 266 mm | 330 mm | CT | 2700 | 235.791 g |  |  |  | PF
4188015 | 4010337092889 | SCHUKO-Steckd. System 55 Grau m | SCHUKO System 55 grey m |  |  | 2023-11-01 | 13.1 | 11 | 2024-11-01 | 13.52 | 11 | 2023-03-01 |  |  | 85366990 | DE | 05 | 5 | true | 2022-09-29 | 4188015.jpg | https://katalog.gira.de/de_DE/datenblatt.html?artikelnr=4188015 | System 55 Programmübergreifend | Grau matt (lackiert) | EC000125 | Socket outlet 8¦ EC000125 | 1 | 100,5 g | 79 mm | 88 mm | 58 mm | PA | 5 | 502,5 g | 395 mm | 88 mm | 58 mm | Z3 | 1920 |  |  |  |  | PF
4188107 | 4010337092902 | SCHUKO-Steckd. SV System 55 Grün | SCHUKO impr.SV System 55 green |  |  | 2023-11-01 | 15.61 | 01 | 2024-11-01 | 16.11 | 01 | 2023-03-01 |  |  | 85366990 | DE | 05 | 5 | false | 2022-09-28 | 4188107.jpg | https://katalog.gira.de/de_DE/datenblatt.html?artikelnr=4188107 | System 55 Programmübergreifend | Grün glänzend | EC000125 | Socket outlet 8¦ EC000125 | 1 | 99,65 g | 88 mm | 79 mm | 58 mm | PA | 5 | 498,25 g | 395 mm | 88 mm | 58 mm | Z3
4188108 | 4010337092919 | SCHUKO-Steckd. WSV System 55 Rot | SCHUKO impr.WSV System 55 red |  |  | 2023-11-01 | 15.61 | 01 | 2024-11-01 | 16.11 | 01 | 2023-03-01 |  |  | 85366990 | DE | 05 | 5 | false | 2022-09-28 | 4188108.jpg | https://katalog.gira.de/de_DE/datenblatt.html?artikelnr=4188108 | System 55 Programmübergreifend | Rot glänzend | EC000125 | Socket outlet 8¦ EC000125 | 1 | 99,278 g | 88 mm | 79 mm | 58 mm | PA | 5 | 496,389 g | 395 mm | 88 mm | 58 mm | Z3
4188109 | 4010337092926 | SCHUKO-Steckd. ZSV System 55 Orange | SCHUKO impr.ZSV System 55 orange |  |  | 2023-11-01 | 15.61 | 01 | 2024-11-01 | 16.11 | 01 | 2023-03-01 |  |  | 85366990 | DE | 05 | 5 | false | 2022-09-28 | 4188109.jpg | https://katalog.gira.de/de_DE/datenblatt.html?artikelnr=4188109 | System 55 Programmübergreifend | Orange glänzend | EC000125 | Socket outlet 8¦ EC000125 | 1 | 100,357 g | 88 mm | 79 mm | 58 mm | PA | 5 | 501,786 g | 395 mm | 88 mm | 58 mm | Z3
4188600 | 4010337092964 | SCHUKO-Steckd. System 55 Edelstahl | SCHUKO System 55 stainl.steel |  |  | 2023-11-01 | 21.23 | 11 | 2024-11-01 | 21.91 | 11 | 2023-03-01 |  |  | 85366990 | DE | 05 | 5 | true | 2022-09-28 | 4188600.jpg | https://katalog.gira.de/de_DE/datenblatt.html?artikelnr=4188600 | System 55 Programmübergreifend | Edelstahl | EC000125 | Socket outlet 8¦ EC000125 | 1 | 112,85 g | 79 mm | 88 mm | 58 mm | PA | 5 | 564,25 g | 395 mm | 88 mm | 58 mm | Z3
4188707 | 4010337117056 | SCHUKO-Steckd. SV Flächenschalter Grün | SCHUKO impr.SV Gira F100 green |  |  | 2023-11-01 | 18.23 | 01 | 2024-11-01 | 18.81 | 01 | 2024-03-08 |  |  | 85366990 | DE | 05 | 5 | false | 2021-12-17 | 4188707.png | https://katalog.gira.de/de_DE/datenblatt.html?artikelnr=4188707 | Flächenschalter |  | EC000125 | Socket outlet 8¦ EC000125 | 1 | 105 g | 79 mm | 88 mm | 58 mm | PA | 5 | 525 g | 395 mm | 88 mm | 58 mm | Z3
4188708 | 4010337117063 | SCHUKO-Steckd. WSV Flächenschalter Rot | SCHUKO impr.WSV Gira F100 red |  |  | 2023-11-01 | 18.23 | 01 | 2024-11-01 | 18.81 | 01 | 2024-03-08 |  |  | 85366990 | DE | 05 | 5 | false | 2021-12-17 | 4188708.png | https://katalog.gira.de/de_DE/datenblatt.html?artikelnr=4188708 | Flächenschalter |  | EC000125 | Socket outlet 8¦ EC000125 | 1 | 105,13 g | 79 mm | 88 mm | 58 mm | PA | 5 | 525,67 g | 395 mm | 88 mm | 58 mm | Z3
4188709 | 4010337117070 | SCHUKO-Steckd. ZSV Flächenschalter Orange | SCHUKO impr.ZSV Gira F100 orange |  |  | 2023-11-01 | 18.23 | 01 | 2024-11-01 | 18.81 | 01 | 2024-03-08 |  |  | 85366990 | DE | 05 | 5 | false | 2021-12-17 | 4188709.png | https://katalog.gira.de/de_DE/datenblatt.html?artikelnr=4188709 | Flächenschalter |  | EC000125 | Socket outlet 8¦ EC000125 | 1 | 104,5 g | 79 mm | 88 mm | 58 mm | PA | 5 | 525 g | 395 mm | 88 mm | 58 mm | Z3
4383005 | 4010337093626 | SCHUKO-Steckd. SP o.Kr. SRK System 55 Schwarz m | SCHUKO SP w/o cl. ST System 55 black m |  |  | 2023-11-01 | 15.8 | 11 | 2024-11-01 | 16.31 | 11 | 2024-01-23 |  |  | 85366990 | DE | 05 | 5 | true | 2022-09-29 | 4383005.jpg | https://katalog.gira.de/de_DE/datenblatt.html?artikelnr=4383005 | System 55 Programmübergreifend | Schwarz matt (lackiert) | EC000125 | Socket outlet 8¦ EC000125 | 1 | 99 g | 79 mm | 88 mm | 58 mm | PA | 5 | 495 g | 395 mm | 88 mm | 58 mm | Z3
4383015 | 4010337093640 | SCHUKO-Steckd. SP o.Kr. SRK System 55 Grau m | SCHUKO SP w/o cl. ST System 55 grey m |  |  | 2023-11-01 | 15.8 | 11 | 2024-11-01 | 16.31 | 11 | 2024-01-23 |  |  | 85366990 | DE | 05 | 5 | true | 2022-09-29 | 4383015.jpg | https://katalog.gira.de/de_DE/datenblatt.html?artikelnr=4383015 | System 55 Programmübergreifend | Grau matt (lackiert) | EC000125 | Socket outlet 8¦ EC000125 | 1 | 99 g | 79 mm | 88 mm | 58 mm | PA | 5 | 495 g | 395 mm | 88 mm | 58 mm | Z3
4383600 | 4010337093688 | SCHUKO-Steckd. SP o.Kr. SRK System 55 Edelstahl | SCHUKO SP w/o cl. ST System 55 stainl.steel |  |  | 2023-11-01 | 23.6 | 11 | 2024-11-01 | 24.36 | 11 | 2024-01-23 |  |  | 85366990 | DE | 05 | 5 | true | 2022-09-28 | 4383600.jpg | https://katalog.gira.de/de_DE/datenblatt.html?artikelnr=4383600 | System 55 Programmübergreifend | Edelstahl | EC000125 | Socket outlet 8¦ EC000125 | 1 | 112 g | 79 mm | 88 mm | 58 mm | PA | 5 | 560 g | 395 mm | 88 mm | 58 mm | Z3
4410600 | 4010337094142 | SCHUKO-Steckd. KD + BSF System 55 Edelstahl | SCHUKO HC + in.sp. System 55 stainl.steel |  |  | 2023-11-01 | 33.03 | 11 | 2024-11-01 | 34.09 | 11 | 2023-03-01 |  |  | 85366990 | DE | 05 | 5 | true | 2022-09-29 | 4410600.jpg | https://katalog.gira.de/de_DE/datenblatt.html?artikelnr=4410600 | System 55 Programmübergreifend | Edelstahl | EC000125 | Socket outlet 8¦ EC000125 | 1 | 114,28 g | 79 mm | 88 mm | 58 mm | PA | 5 | 571,4 g | 395 mm | 88 mm | 58 mm | Z3
4414005 | 4010337094371 | SCHUKO-Steckd. KD + SP System 55 Schwarz m | SCHUKO HC + SP System 55 black m |  |  | 2023-11-01 | 23.62 | 11 | 2024-11-01 | 24.38 | 11 | 2023-03-01 |  |  | 85366990 | DE | 05 | 5 | true | 2022-09-28 | 4414005.jpg | https://katalog.gira.de/de_DE/datenblatt.html?artikelnr=4414005 | System 55 Programmübergreifend | Schwarz matt (lackiert) | EC000125 | Socket outlet 8¦ EC000125 | 1 | 113,2 g | 79 mm | 88 mm | 58 mm | PA | 5 | 565,5 g | 395 mm | 88 mm | 58 mm | Z3
4414015 | 4010337094395 | SCHUKO-Steckd. KD + SP System 55 Grau m | SCHUKO HC + SP System 55 grey m |  |  | 2023-11-01 | 23.62 | 11 | 2024-11-01 | 24.38 | 11 | 2023-03-01 |  |  | 85366990 | DE | 05 | 5 | true | 2022-09-29 | 4414015.jpg | https://katalog.gira.de/de_DE/datenblatt.html?artikelnr=4414015 | System 55 Programmübergreifend | Grau matt (lackiert) | EC000125 | Socket outlet 8¦ EC000125 | 1 | 110,08 g | 79 mm | 88 mm | 58 mm | PA | 5 | 550,42 g | 395 mm | 88 mm | 58 mm | Z3
4414600 | 4010337094463 | SCHUKO-Steckd. KD + SP System 55 Edelstahl | SCHUKO HC + SP System 55 stainl.steel |  |  | 2023-11-01 | 32.32 | 11 | 2024-11-01 | 33.35 | 11 | 2023-03-01 |  |  | 85366990 | DE | 05 | 5 | true | 2022-09-29 | 4414600.jpg | https://katalog.gira.de/de_DE/datenblatt.html?artikelnr=4414600 | System 55 Programmübergreifend | Edelstahl | EC000125 | Socket outlet 8¦ EC000125 | 1 | 118,6 g | 79 mm | 88 mm | 58 mm | PA | 5 | 593 g | 395 mm | 88 mm | 58 mm | Z3
4418005 | 4010337094913 | SCHUKO-Steckd. 30° + SP System 55 Schwarz m | SCHUKO 30° + SP System 55 black m |  |  | 2023-11-01 | 18.18 | 11 | 2024-11-01 | 18.76 | 11 | 2023-03-01 |  |  | 85366990 | DE | 05 | 5 | true | 2022-09-29 | 4418005.jpg | https://katalog.gira.de/de_DE/datenblatt.html?artikelnr=4418005 | System 55 Programmübergreifend | Schwarz matt (lackiert) | EC000125 | Socket outlet 8¦ EC000125 | 1 | 92,75 g | 79 mm | 88 mm | 58 mm | PA | 5 | 463,75 g | 395 mm | 88 mm | 58 mm | Z3
4418015 | 4010337094937 | SCHUKO-Steckd. 30° + SP System 55 Grau m | SCHUKO 30° + SP System 55 grey m |  |  | 2023-11-01 | 18.18 | 11 | 2024-11-01 | 18.76 | 11 | 2023-03-01 |  |  | 85366990 | DE | 05 | 5 | true | 2022-09-28 | 4418015.jpg | https://katalog.gira.de/de_DE/datenblatt.html?artikelnr=4418015 | System 55 Programmübergreifend | Grau matt (lackiert) | EC000125 | Socket outlet 8¦ EC000125 | 1 | 90 g | 79 mm | 88 mm | 58 mm | PA | 5 | 450 g | 395 mm | 88 mm | 58 mm | Z3
4418107 | 4010337094951 | SCHUKO-Steckd. 30° + SP SV System 55 Grün | SCHUKO 30° + SP impr.SV System 55 green |  |  | 2023-11-01 | 20.64 | 01 | 2024-11-01 | 21.3 | 01 | 2023-03-01 |  |  | 85366990 | DE | 05 | 5 | false | 2022-09-28 | 4418107.jpg | https://katalog.gira.de/de_DE/datenblatt.html?artikelnr=4418107 | System 55 Programmübergreifend | Grün glänzend | EC000125 | Socket outlet 8¦ EC000125 | 1 | 89,9 g | 79 mm | 88 mm | 58 mm | PA | 5 | 449,5 g | 395 mm | 88 mm | 58 mm | Z3
4418108 | 4010337094968 | SCHUKO-Steckd. 30° + SP WSV System 55 Rot | SCHUKO 30° + SP impr.WSV System 55 red |  |  | 2023-11-01 | 20.64 | 01 | 2024-11-01 | 21.3 | 01 | 2023-03-01 |  |  | 85366990 | DE | 05 | 5 | false | 2022-09-28 | 4418108.jpg | https://katalog.gira.de/de_DE/datenblatt.html?artikelnr=4418108 | System 55 Programmübergreifend | Rot glänzend | EC000125 | Socket outlet 8¦ EC000125 | 1 | 94,286 g | 88 mm | 79 mm | 58 mm | PA | 5 | 471,429 g | 395 mm | 88 mm | 58 mm | Z3
4418109 | 4010337094975 | SCHUKO-Steckd. 30° + SP ZSV System 55 Orange | SCHUKO 30° + SP impr.ZSV System 55 orange |  |  | 2023-11-01 | 20.64 | 01 | 2024-11-01 | 21.3 | 01 | 2023-03-01 |  |  | 85366990 | DE | 05 | 5 | false | 2022-09-28 | 4418109.jpg | https://katalog.gira.de/de_DE/datenblatt.html?artikelnr=4418109 | System 55 Programmübergreifend | Orange glänzend | EC000125 | Socket outlet 8¦ EC000125 | 1 | 89,5 g | 79 mm | 88 mm | 58 mm | PA | 5 | 447,5 g | 395 mm | 88 mm | 58 mm | Z3
4422005 | 4010337092292 | Steckd. Dänisch SP System 55 Schwarz m | sock.Danish SP System 55 black m |  |  | 2023-11-01 | 27.19 | 11 | 2024-11-01 | 28.06 | 11 | 2023-03-01 |  |  | 85366990 | DE |  | 5 | true | 2022-10-18 | 4422005.jpg | https://katalog.gira.de/de_DE/datenblatt.html?artikelnr=4422005 | System 55 Programmübergreifend | Schwarz matt (lackiert) | EC000125 | Socket outlet 8¦ EC000125 | 1 | 99 g | 79 mm | 88 mm | 58 mm | PA | 5 | 495 g | 395 mm | 88 mm | 58 mm | Z3
4422015 | 4010337092315 | Steckd. Dänisch SP System 55 Grau m | sock.Danish SP System 55 grey m |  |  | 2023-11-01 | 27.19 | 11 | 2024-11-01 | 28.06 | 11 | 2023-03-01 |  |  | 85366990 | DE |  | 5 | true | 2022-10-18 | 4422015.jpg | https://katalog.gira.de/de_DE/datenblatt.html?artikelnr=4422015 | System 55 Programmübergreifend | Grau matt (lackiert) | EC000125 | Socket outlet 8¦ EC000125 | 1 | 99 g | 79 mm | 88 mm | 58 mm | PA | 5 | 495 g | 395 mm | 88 mm | 58 mm | Z3
4440307 | 4010337123330 | SCHUKO-Steckd. KD + BSF WG AP Grün | SCHUKO HC + in.sp. WP SM green |  |  | 2023-11-01 | 25.85 | 14 | 2024-11-01 | 26.68 | 14 | 2023-07-01 |  |  | 85366990 | DE | 05 | 5 | true | 2022-10-18 | 4440307.jpg | https://katalog.gira.de/de_DE/datenblatt.html?artikelnr=4440307 | Wassergeschützt Aufputz IP44 | Grün | EC000125 | Socket outlet 8¦ EC000125 | 1 | 159 g | 84 mm | 83 mm | 76 mm | PA
4440309 | 4010337123347 | SCHUKO-Steckd. KD + BSF WG AP Orange | SCHUKO HC + in.sp. WP SM orange |  |  | 2023-11-01 | 25.85 | 14 | 2024-11-01 | 26.68 | 14 | 2023-07-01 |  |  | 85366990 | DE | 05 | 5 | true | 2022-10-18 | 4440309.jpg | https://katalog.gira.de/de_DE/datenblatt.html?artikelnr=4440309 | Wassergeschützt Aufputz IP44 | Orange | EC000125 | Socket outlet 8¦ EC000125 | 1 | 154,25 g | 84 mm | 83 mm | 76 mm | PA
4452005 | 4010337094623 | SCHUKO-Steckd. Kontroll + BSF System 55 Schwarz m | SCHUKO sock. ctrl.l. + in.sp. System 55 black m |  |  | 2023-11-01 | 33.03 | 11 | 2024-11-01 | 34.09 | 11 | 2023-03-01 |  |  | 85366990 | DE | 05 | 5 | true | 2022-09-28 | 4452005.jpg | https://katalog.gira.de/de_DE/datenblatt.html?artikelnr=4452005 | System 55 Programmübergreifend | Schwarz matt (lackiert) | EC000125 | Socket outlet 8¦ EC000125 | 1 | 99,93 g | 79 mm | 88 mm | 58 mm | PA | 5 | 499,65 g | 395 mm | 88 mm | 58 mm | Z3
4452015 | 4010337094647 | SCHUKO-Steckd. Kontroll + BSF System 55 Grau m | SCHUKO sock. ctrl.l. + in.sp. System 55 grey m |  |  | 2023-11-01 | 33.03 | 11 | 2024-11-01 | 34.09 | 11 | 2023-03-01 |  |  | 85366990 | DE | 05 | 5 | true | 2022-09-28 | 4452015.jpg | https://katalog.gira.de/de_DE/datenblatt.html?artikelnr=4452015 | System 55 Programmübergreifend | Grau matt (lackiert) | EC000125 | Socket outlet 8¦ EC000125 | 1 | 99,93 g | 79 mm | 88 mm | 58 mm | PA | 5 | 499,65 g | 395 mm | 88 mm | 58 mm | Z3
4452107 | 4010337093510 | SCHUKO-Steckd. Kontroll GN + BSF SV System 55 Grün | SCHUKO ctrl.l.GN + in.sp. impr.SV System 55 green |  |  | 2023-11-01 | 40.51 | 01 | 2024-11-01 | 41.81 | 01 | 2023-03-01 |  |  | 85366990 | DE | 05 | 5 | true | 2022-09-28 | 4452107.jpg | https://katalog.gira.de/de_DE/datenblatt.html?artikelnr=4452107 | System 55 Programmübergreifend | Grün glänzend | EC000125 | Socket outlet 8¦ EC000125 | 1 | 103,15 g | 79 mm | 88 mm | 58 mm | PA | 5 | 515,75 g | 395 mm | 88 mm | 58 mm | Z3
4452108 | 4010337093527 | SCHUKO-Steckd. Kontroll GN + BSF WSV System 55 Rot | SCHUKO sock. ctrl.l.GN + in.sp. impr.WSV System 55 red |  |  | 2023-11-01 | 40.51 | 01 | 2024-11-01 | 41.81 | 01 | 2023-03-01 |  |  | 85366990 | DE | 05 | 5 | true | 2022-09-28 | 4452108.jpg | https://katalog.gira.de/de_DE/datenblatt.html?artikelnr=4452108 | System 55 Programmübergreifend | Rot glänzend | EC000125 | Socket outlet 8¦ EC000125 | 1 | 99,65 g | 79 mm | 88 mm | 58 mm | PA | 5 | 498,25 g | 395 mm | 88 mm | 58 mm | Z3
4452109 | 4010337093534 | SCHUKO-Steckd. Kontroll GN + BSF ZSV System 55 Orange | SCHUKO ctrl.l.GN + in.sp. impr.ZSV System 55 orange |  |  | 2023-11-01 | 40.51 | 01 | 2024-11-01 | 41.81 | 01 | 2023-03-01 |  |  | 85366990 | DE | 05 | 5 | true | 2022-10-18 | 4452109.jpg | https://katalog.gira.de/de_DE/datenblatt.html?artikelnr=4452109 | System 55 Programmübergreifend | Orange glänzend | EC000125 | Socket outlet 8¦ EC000125 | 1 | 99,65 g | 79 mm | 88 mm | 58 mm | PA | 5 | 498,25 g | 395 mm | 88 mm | 58 mm | Z3
4453005 | 4010337093701 | SCHUKO-Steckd. SP System 55 Schwarz m | SCHUKO sock. SP System 55 black m |  |  | 2023-11-01 | 15.84 | 11 | 2024-11-01 | 16.35 | 11 | 2023-03-01 |  |  | 85366990 | DE | 05 | 5 | true | 2022-09-28 | 4453005.jpg | https://katalog.gira.de/de_DE/datenblatt.html?artikelnr=4453005 | System 55 Programmübergreifend | Schwarz matt (lackiert) | EC000125 | Socket outlet 8¦ EC000125 | 1 | 77 g | 70,96 mm | 70,91 mm | 41,91 mm | PA | 10 | 865 g | 258 mm | 158 mm | 76 mm | PK | 100 | 9.005 g | 396 mm | 266 mm | 330 mm | CT | 2700 | 243.135 g |  |  |  | PF
4453015 | 4010337093725 | SCHUKO-Steckd. SP System 55 Grau m | SCHUKO sock. SP System 55 grey m |  |  | 2023-11-01 | 15.84 | 11 | 2024-11-01 | 16.35 | 11 | 2023-03-01 |  |  | 85366990 | DE | 05 | 5 | true | 2022-09-29 | 4453015.jpg | https://katalog.gira.de/de_DE/datenblatt.html?artikelnr=4453015 | System 55 Programmübergreifend | Grau matt (lackiert) | EC000125 | Socket outlet 8¦ EC000125 | 1 | 102 g | 70,96 mm | 70,91 mm | 41,91 mm | PA | 5 | 512 g | 395 mm | 88 mm | 58 mm | Z3
4453106 | 4010337093749 | SCHUKO-Steckd. SP + Abd. Sonderstrom System 55 Gelb | SCHUKO SP + cov.sp.PS System 55 yellow |  |  | 2023-11-01 | 18.29 | 01 | 2024-11-01 | 18.88 | 01 | 2023-03-01 |  |  | 85366990 | DE | 05 | 5 | false | 2022-09-28 | 4453106.jpg | https://katalog.gira.de/de_DE/datenblatt.html?artikelnr=4453106 | System 55 Programmübergreifend | Gelb glänzend | EC000125 | Socket outlet 8¦ EC000125 | 1 | 96 g | 83 mm | 83 mm | 53 mm | PA
4453107 | 4010337123729 | SCHUKO-Steckd. SP SV System 55 Grün | SCHUKO SP impr.SV System 55 green |  |  | 2023-11-01 | 18.58 | 01 | 2024-11-01 | 19.17 | 01 | 2023-03-01 |  |  | 85366990 | DE | 05 | 5 | false | 2022-09-28 | 4453107.jpg | https://katalog.gira.de/de_DE/datenblatt.html?artikelnr=4453107 | System 55 Programmübergreifend | Grün glänzend | EC000125 | Socket outlet 8¦ EC000125 | 1 | 95,5 g | 83 mm | 83 mm | 53 mm | PA
4453108 | 4010337123736 | SCHUKO-Steckd. SP WSV System 55 Rot | SCHUKO SP impr.WSV System 55 red |  |  | 2023-11-01 | 18.58 | 01 | 2024-11-01 | 19.17 | 01 | 2023-03-01 |  |  | 85366990 | DE | 05 | 5 | false | 2022-09-28 | 4453108.jpg | https://katalog.gira.de/de_DE/datenblatt.html?artikelnr=4453108 | System 55 Programmübergreifend | Rot glänzend | EC000125 | Socket outlet 8¦ EC000125 | 1 | 95,333 g | 86 mm | 83 mm | 55 mm | PA
4453109 | 4010337123743 | SCHUKO-Steckd. SP ZSV System 55 Orange | SCHUKO SP impr.ZSV System 55 orange |  |  | 2023-11-01 | 18.58 | 01 | 2024-11-01 | 19.17 | 01 | 2023-03-01 |  |  | 85366990 | DE | 05 | 5 | false | 2022-09-28 | 4453109.jpg | https://katalog.gira.de/de_DE/datenblatt.html?artikelnr=4453109 | System 55 Programmübergreifend | Orange glänzend | EC000125 | Socket outlet 8¦ EC000125 | 1 | 95,5 g | 83 mm | 83 mm | 53 mm | PA
4453600 | 4010337093787 | SCHUKO-Steckd. SP System 55 Edelstahl | SCHUKO sock. SP System 55 stainl.steel |  |  | 2023-11-01 | 23.64 | 11 | 2024-11-01 | 24.4 | 11 | 2023-03-01 |  |  | 85366990 | DE | 05 | 5 | true | 2022-09-29 | 4453600.jpg | https://katalog.gira.de/de_DE/datenblatt.html?artikelnr=4453600 | System 55 Programmübergreifend | Edelstahl | EC000125 | Socket outlet 8¦ EC000125 | 1 | 114,5 g | 79 mm | 88 mm | 58 mm | PA | 5 | 575,5 g | 395 mm | 88 mm | 58 mm | Z3
4453707 | 4010337117797 | SCHUKO-Steckd. SP SV Flächenschalter Grün | SCHUKO SP impr.SV Gira F100 green |  |  | 2023-11-01 | 21.13 | 01 | 2024-11-01 | 21.81 | 01 | 2024-03-08 |  |  | 85366990 | DE | 05 | 5 | false | 2021-12-17 | 4453707.png | https://katalog.gira.de/de_DE/datenblatt.html?artikelnr=4453707 | Flächenschalter |  | EC000125 | Socket outlet 8¦ EC000125 | 1 | 78 g | 79 mm | 88 mm | 58 mm | PA | 5 | 515,5 g | 395 mm | 88 mm | 58 mm | Z3
4453708 | 4010337117803 | SCHUKO-Steckd. SP WSV Flächenschalter Rot | SCHUKO SP impr.WSV Gira F100 red |  |  | 2023-11-01 | 21.13 | 01 | 2024-11-01 | 21.81 | 01 | 2024-03-08 |  |  | 85366990 | DE | 05 | 5 | false | 2021-12-17 | 4453708.png | https://katalog.gira.de/de_DE/datenblatt.html?artikelnr=4453708 | Flächenschalter |  | EC000125 | Socket outlet 8¦ EC000125 | 1 | 78 g | 79 mm | 88 mm | 58 mm | PA | 5 | 515,5 g | 395 mm | 88 mm | 58 mm | Z3
4453709 | 4010337117810 | SCHUKO-Steckd. SP ZSV Flächenschalter Orange | SCHUKO SP impr.ZSV Gira F100 orange |  |  | 2023-11-01 | 21.13 | 01 | 2024-11-01 | 21.81 | 01 | 2024-03-08 |  |  | 85366990 | DE | 05 | 5 | false | 2021-12-17 | 4453709.png | https://katalog.gira.de/de_DE/datenblatt.html?artikelnr=4453709 | Flächenschalter |  | EC000125 | Socket outlet 8¦ EC000125 | 1 | 78 g | 79 mm | 88 mm | 58 mm | PA | 5 | 515,5 g | 395 mm | 88 mm | 58 mm | Z3
4454005 | 4010337093992 | SCHUKO-Steckd. KD System 55 Schwarz m | SCHUKO HC System 55 black m |  |  | 2023-11-01 | 21.21 | 11 | 2024-11-01 | 21.89 | 11 | 2023-03-01 |  |  | 85366990 | DE | 05 | 5 | true | 2022-09-28 | 4454005.jpg | https://katalog.gira.de/de_DE/datenblatt.html?artikelnr=4454005 | System 55 Programmübergreifend | Schwarz matt (lackiert) | EC000125 | Socket outlet 8¦ EC000125 | 1 | 108,4 g | 79 mm | 88 mm | 58 mm | PA | 5 | 542 g | 395 mm | 88 mm | 58 mm | Z3
4454015 | 4010337094043 | SCHUKO-Steckd. KD System 55 Grau m | SCHUKO HC System 55 grey m |  |  | 2023-11-01 | 21.21 | 11 | 2024-11-01 | 21.89 | 11 | 2023-03-01 |  |  | 85366990 | DE | 05 | 5 | true | 2022-09-29 | 4454015.jpg | https://katalog.gira.de/de_DE/datenblatt.html?artikelnr=4454015 | System 55 Programmübergreifend | Grau matt (lackiert) | EC000125 | Socket outlet 8¦ EC000125 | 1 | 106,3 g | 79 mm | 88 mm | 58 mm | PA | 5 | 531,5 g | 395 mm | 88 mm | 58 mm | Z3
4454107 | 4010337123750 | SCHUKO-Steckd. KD SV System 55 Grün | SCHUKO sock. HC impr.SV System 55 green |  |  | 2023-11-01 | 23.74 | 01 | 2024-11-01 | 24.5 | 01 | 2023-03-01 |  |  | 85366990 | DE | 05 |  | false | 2022-09-28 | 4454107.jpg | https://katalog.gira.de/de_DE/datenblatt.html?artikelnr=4454107 | System 55 Programmübergreifend | Grün glänzend | EC000125 | Socket outlet 8¦ EC000125 | 1 | 105,8 g | 79 mm | 88 mm | 58 mm | PA | 5 | 529 g | 395 mm | 88 mm | 58 mm | Z3
4454108 | 4010337124146 | SCHUKO-Steckd. KD WSV System 55 Rot | SCHUKO sock. HC impr.WSV System 55 red |  |  | 2023-11-01 | 23.74 | 01 | 2024-11-01 | 24.5 | 01 | 2023-03-01 |  |  | 85366990 | DE | 05 |  | false | 2022-09-28 | 4454108.jpg | https://katalog.gira.de/de_DE/datenblatt.html?artikelnr=4454108 | System 55 Programmübergreifend | Rot glänzend | EC000125 | Socket outlet 8¦ EC000125 | 1 | 105,8 g | 79 mm | 88 mm | 58 mm | PA | 5 | 529 g | 395 mm | 88 mm | 58 mm | Z3
4454109 | 4010337094067 | SCHUKO-Steckd. KD ZSV System 55 Orange | SCHUKO KD impr.ZSV System 55 orange |  |  | 2023-11-01 | 23.74 | 01 | 2024-11-01 | 24.5 | 01 | 2023-03-01 |  |  | 85366990 | DE | 05 | 5 | false | 2022-09-29 | 4454109.jpg | https://katalog.gira.de/de_DE/datenblatt.html?artikelnr=4454109 | System 55 Programmübergreifend | Orange glänzend | EC000125 | Socket outlet 8¦ EC000125 | 1 | 105,8 g | 79 mm | 88 mm | 58 mm | PA | 5 | 529 g | 395 mm | 88 mm | 58 mm | Z3
4454600 | 4010337094104 | SCHUKO-Steckd. KD System 55 Edelstahl | SCHUKO HC System 55 stainl.steel |  |  | 2023-11-01 | 29.36 | 11 | 2024-11-01 | 30.3 | 11 | 2023-03-01 |  |  | 85366990 | DE | 05 | 5 | true | 2022-09-29 | 4454600.jpg | https://katalog.gira.de/de_DE/datenblatt.html?artikelnr=4454600 | System 55 Programmübergreifend | Edelstahl | EC000125 | Socket outlet 8¦ EC000125 | 1 | 118 g | 79 mm | 88 mm | 58 mm | PA | 5 | 586 g | 395 mm | 88 mm | 58 mm | Z3
4454707 | 4010337117414 | SCHUKO-Steckd. KD SV Flächenschalter Grün | SCHUKO HC impr.SV Gira F100 green |  |  | 2023-11-01 | 24.13 | 01 | 2024-11-01 | 24.9 | 01 | 2024-03-08 |  |  | 85366990 | DE | 05 | 5 | false | 2021-12-17 | 4454707.png | https://katalog.gira.de/de_DE/datenblatt.html?artikelnr=4454707 | Flächenschalter |  | EC000125 | Socket outlet 8¦ EC000125 | 1 | 119,5 g | 79 mm | 88 mm | 58 mm | PA | 5 | 601,5 g | 395 mm | 88 mm | 58 mm | Z3
4454708 | 4010337117421 | SCHUKO-Steckd. KD WSV Flächenschalter Rot | SCHUKO HC impr.WSV Gira F100 red |  |  | 2023-11-01 | 24.13 | 01 | 2024-11-01 | 24.9 | 01 | 2024-03-08 |  |  | 85366990 | DE | 05 | 5 | false | 2021-12-17 | 4454708.png | https://katalog.gira.de/de_DE/datenblatt.html?artikelnr=4454708 | Flächenschalter |  | EC000125 | Socket outlet 8¦ EC000125 | 1 | 119,5 g | 79 mm | 88 mm | 58 mm | PA | 5 | 601,5 g | 395 mm | 88 mm | 58 mm | Z3
4454709 | 4010337117438 | SCHUKO-Steckd. KD ZSV Flächenschalter Orange | SCHUKO KD impr.ZSV Gira F100 orange |  |  | 2023-11-01 | 24.13 | 01 | 2024-11-01 | 24.9 | 01 | 2024-03-08 |  |  | 85366990 | DE | 05 | 5 | false | 2021-12-17 | 4454709.png | https://katalog.gira.de/de_DE/datenblatt.html?artikelnr=4454709 | Flächenschalter |  | EC000125 | Socket outlet 8¦ EC000125 | 1 | 119,5 g | 79 mm | 88 mm | 58 mm | PA | 5 | 601,5 g | 395 mm | 88 mm | 58 mm | Z3
4455107 | 4010337096825 | SCHUKO-Steckd. System 55 Grün | SCHUKO System 55 green |  |  | 2023-11-01 | 15.61 | 01 | 2024-11-01 | 16.11 | 01 | 2023-03-01 |  |  | 85366990 | DE | 05 | 5 | false | 2023-01-19 | 4455107.jpg | https://katalog.gira.de/de_DE/datenblatt.html?artikelnr=4455107 | System 55 Programmübergreifend | Grün glänzend | EC000125 | Socket outlet 8¦ EC000125 | 1 | 99 g | 79 mm | 88 mm | 58 mm | PA | 5 | 498 g | 395 mm | 88 mm | 58 mm | Z3
4455108 | 4010337096818 | SCHUKO-Steckd. System 55 Rot | SCHUKO System 55 red |  |  | 2023-11-01 | 15.61 | 01 | 2024-11-01 | 16.11 | 01 | 2023-03-01 |  |  | 85366990 | DE | 05 | 5 | false | 2023-01-19 | 4455108.jpg | https://katalog.gira.de/de_DE/datenblatt.html?artikelnr=4455108 | System 55 Programmübergreifend | Rot glänzend | EC000125 | Socket outlet 8¦ EC000125 | 1 | 91 g | 79 mm | 88 mm | 58 mm | PA | 10 | 836,5 g | 258 mm | 158 mm | 76 mm | PK
4455109 | 4010337096832 | SCHUKO-Steckd. System 55 Orange | SCHUKO System 55 orange |  |  | 2023-11-01 | 15.61 | 01 | 2024-11-01 | 16.11 | 01 | 2023-03-01 |  |  | 85366990 | DE | 05 | 5 | false | 2023-01-19 | 4455109.jpg | https://katalog.gira.de/de_DE/datenblatt.html?artikelnr=4455109 | System 55 Programmübergreifend | Orange glänzend | EC000125 | Socket outlet 8¦ EC000125 | 1 | 99 g | 79 mm | 88 mm | 58 mm | PA | 5 | 498 g | 395 mm | 88 mm | 58 mm | Z3
4457005 | 4010337093237 | SCHUKO-Steckd. BSF System 55 Schwarz m | SCHUKO in.sp. System 55 black m |  |  | 2023-11-01 | 16.8 | 11 | 2024-11-01 | 17.34 | 11 | 2023-03-01 |  |  | 85366990 | DE | 05 | 5 | true | 2022-09-28 | 4457005.jpg | https://katalog.gira.de/de_DE/datenblatt.html?artikelnr=4457005 | System 55 Programmübergreifend | Schwarz matt (lackiert) | EC000125 | Socket outlet 8¦ EC000125 | 1 | 98,4 g | 79 mm | 88 mm | 58 mm | PA | 5 | 492 g | 395 mm | 88 mm | 58 mm | Z3
4457015 | 4010337093251 | SCHUKO-Steckd. BSF System 55 Grau m | SCHUKO in.sp. System 55 grey m |  |  | 2023-11-01 | 16.8 | 11 | 2024-11-01 | 17.34 | 11 | 2023-03-01 |  |  | 85366990 | DE | 05 | 5 | true | 2022-09-29 | 4457015.jpg | https://katalog.gira.de/de_DE/datenblatt.html?artikelnr=4457015 | System 55 Programmübergreifend | Grau matt (lackiert) | EC000125 | Socket outlet 8¦ EC000125 | 1 | 98,4 g | 79 mm | 88 mm | 58 mm | PA | 5 | 492 g | 395 mm | 88 mm | 58 mm | Z3
4457107 | 4010337093282 | SCHUKO-Steckd. BSF SV System 55 Grün | SCHUKO in.sp. impr.SV System 55 green |  |  | 2023-11-01 | 19.37 | 01 | 2024-11-01 | 19.99 | 01 | 2023-03-01 |  |  | 85366990 | DE | 05 | 5 | true | 2022-09-28 | 4457107.jpg | https://katalog.gira.de/de_DE/datenblatt.html?artikelnr=4457107 | System 55 Programmübergreifend | Grün glänzend | EC000125 | Socket outlet 8¦ EC000125 | 1 | 98,18 g | 79 mm | 88 mm | 58 mm | PA | 5 | 490,9 g | 395 mm | 88 mm | 58 mm | Z3
4457108 | 4010337093299 | SCHUKO-Steckd. BSF WSV System 55 Rot | SCHUKO in.sp. impr.WSV System 55 red |  |  | 2023-11-01 | 19.37 | 01 | 2024-11-01 | 19.99 | 01 | 2023-03-01 |  |  | 85366990 | DE | 05 | 5 | true | 2022-09-28 | 4457108.jpg | https://katalog.gira.de/de_DE/datenblatt.html?artikelnr=4457108 | System 55 Programmübergreifend | Rot glänzend | EC000125 | Socket outlet 8¦ EC000125 | 1 | 98,18 g | 79 mm | 88 mm | 58 mm | PA | 5 | 490,9 g | 395 mm | 88 mm | 58 mm | Z3
4457109 | 4010337093305 | SCHUKO-Steckd. BSF ZSV System 55 Orange | SCHUKO in.sp. impr.ZSV System 55 orange |  |  | 2023-11-01 | 19.37 | 01 | 2024-11-01 | 19.99 | 01 | 2023-03-01 |  |  | 85366990 | DE | 05 | 5 | true | 2022-09-29 | 4457109.jpg | https://katalog.gira.de/de_DE/datenblatt.html?artikelnr=4457109 | System 55 Programmübergreifend | Orange glänzend | EC000125 | Socket outlet 8¦ EC000125 | 1 | 98,18 g | 79 mm | 88 mm | 58 mm | PA | 5 | 490,9 g | 395 mm | 88 mm | 58 mm | Z3
4457600 | 4010337093343 | SCHUKO-Steckd. BSF System 55 Edelstahl(lack.) | SCHUKO in.sp. System 55 stainl.steel(lac.) |  |  | 2023-11-01 | 24.97 | 11 | 2024-11-01 | 25.77 | 11 | 2023-03-01 |  |  | 85366990 | DE | 05 | 5 | true | 2022-09-29 | 4457600.jpg | https://katalog.gira.de/de_DE/datenblatt.html?artikelnr=4457600 | System 55 Programmübergreifend | Edelstahl | EC000125 | Socket outlet 8¦ EC000125 | 1 | 98,4 g | 79 mm | 88 mm | 58 mm | PA | 5 | 492 g | 395 mm | 88 mm | 58 mm | Z3
4458005 | 4010337093169 | SCHUKO-Steckd. Aufdruck EDV System 55 Schwarz m | SCHUKO impr.EDV System 55 black m |  |  | 2023-11-01 | 14.49 | 11 | 2024-11-01 | 14.95 | 11 | 2023-03-01 |  |  | 85366990 | DE | 05 | 5 | true | 2022-09-28 | 4458005.jpg | https://katalog.gira.de/de_DE/datenblatt.html?artikelnr=4458005 | System 55 Programmübergreifend | Schwarz matt (lackiert) | EC000125 | Socket outlet 8¦ EC000125 | 1 | 97,75 g | 79 mm | 88 mm | 58 mm | PA | 5 | 488,75 g | 395 mm | 88 mm | 58 mm | Z3
4458015 | 4010337093183 | SCHUKO-Steckd. Aufdruck EDV System 55 Grau m | SCHUKO impr.EDV System 55 grey m |  |  | 2023-11-01 | 14.49 | 11 | 2024-11-01 | 14.95 | 11 | 2023-03-01 |  |  | 85366990 | DE | 05 | 5 | true | 2022-09-28 | 4458015.jpg | https://katalog.gira.de/de_DE/datenblatt.html?artikelnr=4458015 | System 55 Programmübergreifend | Grau matt (lackiert) | EC000125 | Socket outlet 8¦ EC000125 | 1 | 97,75 g | 79 mm | 88 mm | 58 mm | PA | 5 | 488,75 g | 395 mm | 88 mm | 58 mm | Z3
4462005 | 4010337093350 | SCHUKO-Steckd. BSF + SP System 55 Schwarz m | SCHUKO sock. in.sp. + SP System 55 black m |  |  | 2023-11-01 | 19.4 | 11 | 2024-11-01 | 20.02 | 11 | 2023-03-01 |  |  | 85366990 | DE | 05 | 5 | true | 2022-09-28 | 4462005.jpg | https://katalog.gira.de/de_DE/datenblatt.html?artikelnr=4462005 | System 55 Programmübergreifend | Schwarz matt (lackiert) | EC000125 | Socket outlet 8¦ EC000125 | 1 | 103,25 g | 88 mm | 79 mm | 58 mm | PA | 5 | 516,25 g | 395 mm | 88 mm | 58 mm | Z3
4462015 | 4010337093374 | SCHUKO-Steckd. BSF + SP System 55 Grau m | SCHUKO sock. in.sp. + SP System 55 grey m |  |  | 2023-11-01 | 19.4 | 11 | 2024-11-01 | 20.02 | 11 | 2023-03-01 |  |  | 85366990 | DE | 05 | 5 | true | 2022-09-28 | 4462015.jpg | https://katalog.gira.de/de_DE/datenblatt.html?artikelnr=4462015 | System 55 Programmübergreifend | Grau matt (lackiert) | EC000125 | Socket outlet 8¦ EC000125 | 1 | 78 g | 79 mm | 88 mm | 58 mm | PA | 5 | 390 g | 395 mm | 88 mm | 58 mm | Z3
4462107 | 4010337123767 | SCHUKO-Steckd. BSF + SP System 55 Grün | SCHUKO in.sp. + SP System 55 green |  |  | 2023-11-01 | 23.32 | 01 | 2024-11-01 | 24.07 | 01 | 2023-03-01 |  |  | 85366990 | DE | 05 |  | true | 2022-09-28 | 4462107.jpg | https://katalog.gira.de/de_DE/datenblatt.html?artikelnr=4462107 | System 55 Programmübergreifend | Grün glänzend | EC000125 | Socket outlet 8¦ EC000125 | 1 | 98 g | 79 mm | 88 mm | 58 mm | PA | 5 | 490 g | 395 mm | 88 mm | 58 mm | Z3
4462108 | 4010337123798 | SCHUKO-Steckd. BSF + SP System 55 Rot | SCHUKO in.sp. + SP System 55 red |  |  | 2023-11-01 | 23.32 | 01 | 2024-11-01 | 24.07 | 01 | 2023-03-01 |  |  | 85366990 | DE | 05 |  | true | 2022-09-28 | 4462108.jpg | https://katalog.gira.de/de_DE/datenblatt.html?artikelnr=4462108 | System 55 Programmübergreifend | Rot glänzend | EC000125 | Socket outlet 8¦ EC000125 | 1 | 101,875 g | 88 mm | 79 mm | 58 mm | PA | 5 | 509,375 g | 395 mm | 88 mm | 58 mm | Z3
4462109 | 4010337123804 | SCHUKO-Steckd. BSF + SP System 55 Orange | SCHUKO in.sp. + SP System 55 orange |  |  | 2023-11-01 | 23.32 | 01 | 2024-11-01 | 24.07 | 01 | 2023-03-01 |  |  | 85366990 | DE | 05 |  | true | 2022-09-28 | 4462109.jpg | https://katalog.gira.de/de_DE/datenblatt.html?artikelnr=4462109 | System 55 Programmübergreifend | Orange glänzend | EC000125 | Socket outlet 8¦ EC000125 | 1 | 101 g | 79 mm | 88 mm | 58 mm | PA | 5 | 505 g | 395 mm | 88 mm | 58 mm | Z3
4466005 | 4010337095071 | SCHUKO-Steckd. o.Kr. System 55 Schwarz m | SCHUKO w/o cl. System 55 black m |  |  | 2023-11-01 | 13.1 | 11 | 2024-11-01 | 13.52 | 11 | 2023-03-01 |  |  | 85366990 | DE | 05 | 5 | true | 2022-09-28 | 4466005.jpg | https://katalog.gira.de/de_DE/datenblatt.html?artikelnr=4466005 | System 55 Programmübergreifend | Schwarz matt (lackiert) | EC000125 | Socket outlet 8¦ EC000125 | 1 | 67,5 g | 79 mm | 88 mm | 58 mm | PA | 10 | 770 g | 258 mm | 158 mm | 76 mm | PK | 100 | 7.439,5 g | 396 mm | 266 mm | 330 mm | CT | 2700 | 200.866,5 g |  |  |  | PF
4466015 | 4010337095095 | SCHUKO-Steckd. o.Kr. System 55 Grau m | SCHUKO w/o cl. System 55 grey m |  |  | 2023-11-01 | 13.1 | 11 | 2024-11-01 | 13.52 | 11 | 2023-03-01 |  |  | 85366990 | DE | 05 | 5 | true | 2022-09-29 | 4466015.jpg | https://katalog.gira.de/de_DE/datenblatt.html?artikelnr=4466015 | System 55 Programmübergreifend | Grau matt (lackiert) | EC000125 | Socket outlet 8¦ EC000125 | 1 | 92,3 g | 79 mm | 88 mm | 58 mm | PA | 5 | 461,5 g | 395 mm | 88 mm | 58 mm | Z3
4466600 | 4010337095149 | SCHUKO-Steckd. o.Kr. System 55 Edelstahl | SCHUKO w/o cl. System 55 stainl.steel |  |  | 2023-11-01 | 21.23 | 11 | 2024-11-01 | 21.91 | 11 | 2023-03-01 |  |  | 85366990 | DE | 05 | 5 | true | 2022-09-28 | 4466600.jpg | https://katalog.gira.de/de_DE/datenblatt.html?artikelnr=4466600 | System 55 Programmübergreifend | Edelstahl | EC000125 | Socket outlet 8¦ EC000125 | 1 | 105,7 g | 79 mm | 88 mm | 58 mm | PA | 10 | 897 g | 258 mm | 160 mm | 74 mm | PK
4485005 | 4010337095651 | Steckd. Erdstift + SP System 55 Schwarz m | sock. earth pin + SP System 55 black m |  |  | 2023-11-01 | 17.65 | 11 | 2024-11-01 | 18.21 | 11 | 2023-03-01 |  |  | 85366990 | DE | 05 | 5 | true | 2022-09-28 | 4485005.jpg | https://katalog.gira.de/de_DE/datenblatt.html?artikelnr=4485005 | System 55 Programmübergreifend | Schwarz matt (lackiert) | EC000125 | Socket outlet 8¦ EC000125 | 1 | 91 g | 85 mm | 84 mm | 55 mm | PA | 10 | 844 g | 258 mm | 158 mm | 76 mm | PK
4485015 | 4010337095675 | Steckd. Erdstift + SP System 55 Grau m | sock. earth pin + SP System 55 grey m |  |  | 2023-11-01 | 17.65 | 11 | 2024-11-01 | 18.21 | 11 | 2023-03-01 |  |  | 85366990 | DE | 05 | 5 | true | 2022-09-29 | 4485015.jpg | https://katalog.gira.de/de_DE/datenblatt.html?artikelnr=4485015 | System 55 Programmübergreifend | Grau matt (lackiert) | EC000125 | Socket outlet 8¦ EC000125 | 1 | 98,3 g | 79 mm | 88 mm | 58 mm | PA | 5 | 491,5 g | 395 mm | 88 mm | 58 mm | Z3
4485107 | 4010337095699 | Steckd. Erdstift + SP System 55 Grün | sock. earth pin + SP System 55 green |  |  | 2023-11-01 | 20.83 | 01 | 2024-11-01 | 21.5 | 01 | 2023-03-01 |  |  | 85366990 | DE | 05 | 5 | false | 2022-09-28 | 4485107.jpg | https://katalog.gira.de/de_DE/datenblatt.html?artikelnr=4485107 | System 55 Programmübergreifend | Grün glänzend | EC000125 | Socket outlet 8¦ EC000125 | 1 | 98,3 g | 79 mm | 88 mm | 58 mm | PA | 5 | 491,5 g | 395 mm | 88 mm | 58 mm | Z3
4485600 | 4010337095736 | Steckd. Erdstift + SP System 55 Edelstahl | sock. earth pin + SP System 55 stainl.steel |  |  | 2023-11-01 | 25.48 | 11 | 2024-11-01 | 26.3 | 11 | 2023-03-01 |  |  | 85366990 | DE | 05 | 5 | true | 2022-09-29 | 4485600.jpg | https://katalog.gira.de/de_DE/datenblatt.html?artikelnr=4485600 | System 55 Programmübergreifend | Edelstahl | EC000125 | Socket outlet 8¦ EC000125 | 1 | 111,667 g | 79 mm | 88 mm | 58 mm | PA | 5 | 558,335 g | 395 mm | 88 mm | 58 mm | Z3
4488005 | 4010337095798 | Steckd. Erdstift KD + SP System 55 Schwarz m | sock. earth pin HC + SP System 55 black m |  |  | 2023-11-01 | 25.48 | 11 | 2024-11-01 | 26.3 | 11 | 2023-03-01 |  |  | 85366990 | DE | 05 | 5 | true | 2022-09-28 | 4488005.jpg | https://katalog.gira.de/de_DE/datenblatt.html?artikelnr=4488005 | System 55 Programmübergreifend | Schwarz matt (lackiert) | EC000125 | Socket outlet 8¦ EC000125 | 1 | 113 g | 79 mm | 88 mm | 58 mm | PA | 10 | 1.190 g | 258 mm | 159 mm | 76 mm | PK
4488015 | 4010337095811 | Steckd. Erdstift KD + SP System 55 Grau m | sock. earth pin HC + SP System 55 grey m |  |  | 2023-11-01 | 25.48 | 11 | 2024-11-01 | 26.3 | 11 | 2023-03-01 |  |  | 85366990 | DE | 05 | 5 | true | 2022-09-28 | 4488015.jpg | https://katalog.gira.de/de_DE/datenblatt.html?artikelnr=4488015 | System 55 Programmübergreifend | Grau matt (lackiert) | EC000125 | Socket outlet 8¦ EC000125 | 1 | 95 g | 79 mm | 88 mm | 58 mm | PA | 10 | 950 g | 258 mm | 160 mm | 74 mm | PK
4488600 | 4010337095873 | Steckd. Erdstift KD + SP System 55 Edelstahl | sock. earth pin HC + SP System 55 stainl.steel |  |  | 2023-11-01 | 33.31 | 11 | 2024-11-01 | 34.38 | 11 | 2023-03-01 |  |  | 85366990 | DE | 05 | 5 | true | 2022-09-28 | 4488600.jpg | https://katalog.gira.de/de_DE/datenblatt.html?artikelnr=4488600 | System 55 Programmübergreifend | Edelstahl | EC000125 | Socket outlet 8¦ EC000125 | 1 | 116,75 g | 79 mm | 88 mm | 58 mm | PA | 5 | 583,75 g | 395 mm | 88 mm | 58 mm | Z3
4489005 | 4010337095897 | Steckd. Erdstift LED-Leuchte + SP System 55 Schwarz m | sock. earth pin LED light + SP System 55 black m |  |  | 2023-11-01 | 75.48 | 02 | 2024-11-01 | 78.05 | 02 | 2023-03-01 |  |  | 85366990 | DE | 05 | 5 | true | 2022-09-29 | 4489005.jpg | https://katalog.gira.de/de_DE/datenblatt.html?artikelnr=4489005 | System 55 Programmübergreifend | Schwarz matt (lackiert) | EC000125 | Socket outlet 8¦ EC000125 | 1 | 123,8 g | 79 mm | 88 mm | 58 mm | PA | 5 | 619 g | 395 mm | 88 mm | 58 mm | Z3
4489015 | 4010337095910 | Steckd. Erdstift LED-Leuchte + SP System 55 Grau m | sock. earth pin LED light + SP System 55 grey m |  |  | 2023-11-01 | 75.48 | 02 | 2024-11-01 | 78.05 | 02 | 2023-03-01 |  |  | 85366990 | DE | 05 | 5 | true | 2022-09-29 | 4489015.jpg | https://katalog.gira.de/de_DE/datenblatt.html?artikelnr=4489015 | System 55 Programmübergreifend | Grau matt (lackiert) | EC000125 | Socket outlet 8¦ EC000125 | 1 | 123,8 g | 79 mm | 88 mm | 58 mm | PA | 5 | 619 g | 395 mm | 88 mm | 58 mm | Z3
4489600 | 4010337095965 | Steckd. Erdstift LED-Leuchte + SP System 55 Edelstahl(lack.) | sock. earth pin LED light + SP System 55 stainl.steel(lac.) |  |  | 2023-11-01 | 89.44 | 02 | 2024-11-01 | 92.48 | 02 | 2023-03-01 |  |  | 85366990 | DE | 05 | 5 | true | 2022-09-29 | 4489600.jpg | https://katalog.gira.de/de_DE/datenblatt.html?artikelnr=4489600 | System 55 Programmübergreifend | Edelstahl (lackiert) | EC000125 | Socket outlet 8¦ EC000125 | 1 | 119 g | 79 mm | 88 mm | 58 mm | PA | 5 | 595 g | 395 mm | 88 mm | 58 mm | Z3
4552005 | 4010337095194 | SCHUKO-Steckd. KD Kontroll + SP System 55 Schwarz m | SCHUKO HC ctrl.l. + SP System 55 black m |  |  | 2023-11-01 | 39.26 | 11 | 2024-11-01 | 40.52 | 11 | 2023-03-01 |  |  | 85366990 | DE | 05 | 5 | true | 2022-09-28 | 4552005.jpg | https://katalog.gira.de/de_DE/datenblatt.html?artikelnr=4552005 | System 55 Programmübergreifend | Schwarz matt (lackiert) | EC000125 | Socket outlet 8¦ EC000125 | 1 | 113,4 g | 79 mm | 88 mm | 58 mm | PA | 5 | 567 g | 395 mm | 88 mm | 58 mm | Z3
4552015 | 4010337095255 | SCHUKO-Steckd. KD Kontroll + SP System 55 Grau m | SCHUKO HC ctrl.l. + SP System 55 grey m |  |  | 2023-11-01 | 39.26 | 11 | 2024-11-01 | 40.52 | 11 | 2023-03-01 |  |  | 85366990 | DE | 05 | 5 | true | 2022-09-28 | 4552015.jpg | https://katalog.gira.de/de_DE/datenblatt.html?artikelnr=4552015 | System 55 Programmübergreifend | Grau matt (lackiert) | EC000125 | Socket outlet 8¦ EC000125 | 1 | 106 g | 79 mm | 88 mm | 58 mm | PA | 5 | 530 g | 395 mm | 88 mm | 58 mm | Z3
4557005 | 4010337094241 | SCHUKO-Steckd. KD BSF + SP System 55 Schwarz m | SCHUKO HC in.sp. + SP System 55 black m |  |  | 2023-11-01 | 27.19 | 11 | 2024-11-01 | 28.06 | 11 | 2023-03-01 |  |  | 85366990 | DE | 05 | 5 | true | 2022-09-28 | 4557005.jpg | https://katalog.gira.de/de_DE/datenblatt.html?artikelnr=4557005 | System 55 Programmübergreifend | Schwarz matt (lackiert) | EC000125 | Socket outlet 8¦ EC000125 | 1 | 110,88 g | 79 mm | 88 mm | 58 mm | PA | 5 | 554,4 g | 395 mm | 88 mm | 58 mm | Z3
4557015 | 4010337094319 | SCHUKO-Steckd. KD BSF + SP System 55 Grau m | SCHUKO HC in.sp. + SP System 55 grey m |  |  | 2023-11-01 | 27.19 | 11 | 2024-11-01 | 28.06 | 11 | 2023-03-01 |  |  | 85366990 | DE | 05 | 5 | true | 2023-08-07 | 4557015.jpg | https://katalog.gira.de/de_DE/datenblatt.html?artikelnr=4557015 | System 55 Programmübergreifend | Grau matt (lackiert) | EC000125 | Socket outlet 8¦ EC000125 | 1 | 114 g | 79 mm | 88 mm | 58 mm | PA | 5 | 568 g | 395 mm | 88 mm | 58 mm | Z3
4754005 | 4010337114147 | SCHUKO-Steckd. KD + SP SRK System 55 Schwarz m | SCHUKO HC + SP ST System 55 black m |  |  | 2023-11-01 | 23.62 | 11 | 2024-11-01 | 24.38 | 11 | 2023-09-22 |  |  | 85366990 | DE | 05 | 5 | true | 2022-09-28 | 4754005.jpg | https://katalog.gira.de/de_DE/datenblatt.html?artikelnr=4754005 | System 55 Programmübergreifend | Schwarz matt (lackiert) | EC000125 | Socket outlet 8¦ EC000125 | 1 | 116,2 g | 79 mm | 88 mm | 58 mm | PA | 5 | 581 g | 395 mm | 88 mm | 58 mm | Z3
4754015 | 4010337114161 | SCHUKO-Steckd. KD + SP SRK System 55 Grau m | SCHUKO HC + SP ST System 55 grey m |  |  | 2023-11-01 | 23.62 | 11 | 2024-11-01 | 24.38 | 11 | 2023-09-22 |  |  | 85366990 | DE | 05 | 5 | true | 2022-09-28 | 4754015.jpg | https://katalog.gira.de/de_DE/datenblatt.html?artikelnr=4754015 | System 55 Programmübergreifend | Grau matt (lackiert) | EC000125 | Socket outlet 8¦ EC000125 | 1 | 80 g | 79 mm | 88 mm | 58 mm | PA | 5 | 400 g | 395 mm | 88 mm | 58 mm | Z3
4755005 | 4010337093862 | SCHUKO-Steckd. SP o.Kr. System 55 Schwarz m | SCHUKO SP w/o cl. System 55 black m |  |  | 2023-11-01 | 15.84 | 11 | 2024-11-01 | 16.35 | 11 | 2023-03-01 |  |  | 85366990 | DE | 05 | 5 | true | 2022-09-28 | 4755005.jpg | https://katalog.gira.de/de_DE/datenblatt.html?artikelnr=4755005 | System 55 Programmübergreifend | Schwarz matt (lackiert) | EC000125 | Socket outlet 8¦ EC000125 | 1 | 84,5 g | 70,94 mm | 70,94 mm | 41,85 mm | PA | 10 | 787,5 g | 258 mm | 158 mm | 76 mm | PK
4755015 | 4010337093886 | SCHUKO-Steckd. SP o.Kr. System 55 Grau m | SCHUKO SP w/o cl. System 55 grey m |  |  | 2023-11-01 | 15.84 | 11 | 2024-11-01 | 16.35 | 11 | 2023-03-01 |  |  | 85366990 | DE | 05 | 5 | true | 2022-09-29 | 4755015.jpg | https://katalog.gira.de/de_DE/datenblatt.html?artikelnr=4755015 | System 55 Programmübergreifend | Grau matt (lackiert) | EC000125 | Socket outlet 8¦ EC000125 | 1 | 92 g | 79 mm | 88 mm | 58 mm | PA | 5 | 464 g | 395 mm | 88 mm | 58 mm | Z3
4920005 | 4010337091844 | Abd. SCHUKO-Steckd. System 55 Schwarz m | cov. SCHUKO sock. System 55 black m |  |  | 2023-11-01 | 9.6 | 11 | 2024-11-01 | 9.91 | 11 | 2023-03-01 |  |  | 85389099 | DE | 05 | 5 | true | 2021-01-25 | 4920005.jpg | https://katalog.gira.de/de_DE/datenblatt.html?artikelnr=4920005 | System 55 Programmübergreifend | Schwarz matt (lackiert) | EC002649 | Zubehör/Ersatzteile für Installationsschalterprogramme | 1 | 40,9 g | 79 mm | 88 mm | 58 mm | PA | 5 | 204,5 g | 395 mm | 88 mm | 58 mm | Z3
4920015 | 4010337091868 | Abd. SCHUKO-Steckd. System 55 Grau m | cov. SCHUKO sock. System 55 grey m |  |  | 2023-11-01 | 9.6 | 11 | 2024-11-01 | 9.91 | 11 | 2023-03-01 |  |  | 85389099 | DE | 05 | 5 | false | 2021-01-25 | 4920015.jpg | https://katalog.gira.de/de_DE/datenblatt.html?artikelnr=4920015 | System 55 Programmübergreifend | Grau matt (lackiert) | EC002649 | Zubehör/Ersatzteile für Installationsschalterprogramme | 1 | 18 g | 79 mm | 88 mm | 58 mm | PA | 10 | 271 g | 258 mm | 160 mm | 74 mm | PK
4920600 | 4010337091912 | Abd. SCHUKO-Steckd. System 55 Edelstahl | cov. SCHUKO sock. System 55 stainl.steel |  |  | 2023-11-01 | 19.06 | 11 | 2024-11-01 | 19.67 | 11 | 2023-03-01 |  |  | 85389099 | DE | 05 | 5 | true | 2021-01-25 | 4920600.jpg | https://katalog.gira.de/de_DE/datenblatt.html?artikelnr=4920600 | System 55 Programmübergreifend | Edelstahl | EC002649 | Zubehör/Ersatzteile für Installationsschalterprogramme | 1 | 47 g | 83 mm | 83 mm | 53 mm | PA
4921005 | 4010337091929 | Abd. SCHUKO-Steckd. SP System 55 Schwarz m | cov. SCHUKO sock. SP System 55 black m |  |  | 2023-11-01 | 13.49 | 11 | 2024-11-01 | 13.92 | 11 | 2023-03-01 |  |  | 85389099 | DE | 05 | 5 | true | 2022-09-28 | 4921005.jpg | https://katalog.gira.de/de_DE/datenblatt.html?artikelnr=4921005 | System 55 Programmübergreifend | Schwarz matt (lackiert) | EC002649 | Zubehör/Ersatzteile für Installationsschalterprogramme | 1 | 43,5 g | 88 mm | 79 mm | 58 mm | PA | 5 | 217,5 g | 395 mm | 88 mm | 58 mm | Z3
4921015 | 4010337092148 | Abd. SCHUKO-Steckd. SP System 55 Grau m | cov. SCHUKO sock. SP System 55 grey m |  |  | 2023-11-01 | 13.49 | 11 | 2024-11-01 | 13.92 | 11 | 2023-03-01 |  |  | 85389099 | DE | 05 | 5 | false | 2022-09-28 | 4921015.jpg | https://katalog.gira.de/de_DE/datenblatt.html?artikelnr=4921015 | System 55 Programmübergreifend | Grau matt (lackiert) | EC002649 | Zubehör/Ersatzteile für Installationsschalterprogramme | 1 | 42,313 g | 88 mm | 79 mm | 58 mm | PA | 5 | 211,563 g | 395 mm | 88 mm | 58 mm | Z3
4921107 | 4010337112884 | Abd. SCHUKO-Steckd. SP SV System 55 Grün | cov. SCHUKO sock. SP impr.SV System 55 green |  |  | 2023-11-01 | 15.39 | 01 | 2024-11-01 | 15.88 | 01 | 2023-05-23 |  |  | 85389099 | DE | 05 | 5 | false | 2022-09-28 | 4921107.jpg | https://katalog.gira.de/de_DE/datenblatt.html?artikelnr=4921107 | System 55 Programmübergreifend | Grün glänzend | EC002649 | Zubehör/Ersatzteile für Installationsschalterprogramme | 1 | 43 g | 79 mm | 88 mm | 58 mm | PA | 5 | 210 g | 395 mm | 88 mm | 58 mm | Z3
4921108 | 4010337112891 | Abd. SCHUKO-Steckd. SP WSV System 55 Rot | cov. SCHUKO sock. SP impr.WSV System 55 red |  |  | 2023-11-01 | 15.39 | 01 | 2024-11-01 | 15.88 | 01 | 2023-03-01 |  |  | 85389099 | DE | 05 | 5 | false | 2022-09-28 | 4921108.jpg | https://katalog.gira.de/de_DE/datenblatt.html?artikelnr=4921108 | System 55 Programmübergreifend | Rot glänzend | EC002649 | Zubehör/Ersatzteile für Installationsschalterprogramme | 1 | 42 g | 79 mm | 88 mm | 58 mm | PA | 5 | 210 g | 395 mm | 88 mm | 58 mm | Z3
4921109 | 4010337112907 | Abd. SCHUKO-Steckd. SP ZSV System 55 Orange | cov. SCHUKO sock. SP impr.ZSV System 55 orange |  |  | 2023-11-01 | 15.39 | 01 | 2024-11-01 | 15.88 | 01 | 2023-03-01 |  |  | 85389099 | DE | 05 | 5 | false | 2022-09-28 | 4921109.jpg | https://katalog.gira.de/de_DE/datenblatt.html?artikelnr=4921109 | System 55 Programmübergreifend | Orange glänzend | EC002649 | Zubehör/Ersatzteile für Installationsschalterprogramme | 1 | 43 g | 79 mm | 88 mm | 58 mm | PA | 5 | 215 g | 395 mm | 88 mm | 58 mm | Z3
4921600 | 4010337092193 | Abd. SCHUKO-Steckd. SP System 55 Edelstahl | cov. SCHUKO sock. SP System 55 stainl.steel |  |  | 2023-11-01 | 22.95 | 11 | 2024-11-01 | 23.68 | 11 | 2023-03-01 |  |  | 85389099 | DE | 05 | 5 | true | 2021-01-25 | 4921600.jpg | https://katalog.gira.de/de_DE/datenblatt.html?artikelnr=4921600 | System 55 Programmübergreifend | Edelstahl | EC002649 | Zubehör/Ersatzteile für Installationsschalterprogramme | 1 | 55 g | 79 mm | 88 mm | 58 mm | PA | 5 | 275 g | 395 mm | 88 mm | 58 mm | Z3
4922005 | 4010337121176 | Abd. SCHUKO-Steckd. KD System 55 Schwarz m | cov. SCHUKO sock. HC System 55 black m |  |  | 2023-11-01 | 19.06 | 11 | 2024-11-01 | 19.67 | 11 | 2023-03-01 |  |  | 85389099 | DE | 05 | 5 | true | 2022-09-28 | 4922005.jpg | https://katalog.gira.de/de_DE/datenblatt.html?artikelnr=4922005 | System 55 Programmübergreifend | Schwarz matt (lackiert) | EC002649 | Zubehör/Ersatzteile für Installationsschalterprogramme | 1 | 42 g | 83 mm | 83 mm | 53 mm | PA
4922600 | 4010337121244 | Abd. SCHUKO-Steckd. KD System 55 Edelstahl(lack.) | cov. SCHUKO sock. HC System 55 stainl.steel(lac.) |  |  | 2023-11-01 | 15.58 | 11 | 2024-11-01 | 16.08 | 11 | 2023-03-01 |  |  | 85389099 | DE | 05 | 5 | true | 2022-09-28 | 4922600.jpg | https://katalog.gira.de/de_DE/datenblatt.html?artikelnr=4922600 | System 55 Programmübergreifend | Edelstahl | EC002649 | Zubehör/Ersatzteile für Installationsschalterprogramme | 1 | 55 g | 83 mm | 83 mm | 53 mm | PA
4945005 | 4010337121688 | Abd. Steckd. Erdstift SP System 55 Schwarz m | cov. sock. earth pin SP System 55 black m |  |  | 2023-11-01 | 13.49 | 11 | 2024-11-01 | 13.92 | 11 | 2023-03-01 |  |  | 85389099 | DE | 05 | 5 | true | 2022-09-28 | 4945005.jpg | https://katalog.gira.de/de_DE/datenblatt.html?artikelnr=4945005 | System 55 Programmübergreifend | Schwarz matt (lackiert) | EC002649 | Zubehör/Ersatzteile für Installationsschalterprogramme | 1 | 42 g | 79 mm | 88 mm | 58 mm | PA | 5 | 210 g | 395 mm | 88 mm | 58 mm | Z3
4945015 | 4010337092223 | Abd. Steckd. Erdstift SP System 55 Grau m | cov. sock. earth pin SP System 55 grey m |  |  | 2023-11-01 | 13.49 | 11 | 2024-11-01 | 13.92 | 11 | 2023-03-01 |  |  | 85389099 | DE | 05 | 5 | false | 2022-09-28 | 4945015.jpg | https://katalog.gira.de/de_DE/datenblatt.html?artikelnr=4945015 | System 55 Programmübergreifend | Grau matt (lackiert) | EC002649 | Zubehör/Ersatzteile für Installationsschalterprogramme | 1 | 18 g | 79 mm | 88 mm | 58 mm | PA
4984107 | 4010337112990 | Abd. SCHUKO-Steckd. SP System 55 Grün | cov. SCHUKO sock. SP System 55 green |  |  | 2023-11-01 | 15.58 | 01 | 2024-11-01 | 16.08 | 01 | 2023-03-01 |  |  | 85389099 | DE | 05 | 5 | false | 2022-09-28 | 4984107.jpg | https://katalog.gira.de/de_DE/datenblatt.html?artikelnr=4984107 | System 55 Programmübergreifend | Grün glänzend | EC002649 | Zubehör/Ersatzteile für Installationsschalterprogramme | 1 | 42,333 g | 88 mm | 79 mm | 58 mm | PA | 5 | 211,667 g | 395 mm | 88 mm | 58 mm | Z3
4984108 | 4010337113010 | Abd. SCHUKO-Steckd. SP System 55 Rot | cov. SCHUKO sock. SP System 55 red |  |  | 2023-11-01 | 15.58 | 01 | 2024-11-01 | 16.08 | 01 | 2023-03-01 |  |  | 85389099 | DE | 05 | 5 | false | 2022-09-28 | 4984108.jpg | https://katalog.gira.de/de_DE/datenblatt.html?artikelnr=4984108 | System 55 Programmübergreifend | Rot glänzend | EC002649 | Zubehör/Ersatzteile für Installationsschalterprogramme | 1 | 42,5 g | 79 mm | 88 mm | 58 mm | PA | 5 | 212,5 g | 395 mm | 88 mm | 58 mm | Z3
5001003 | 4010337070870 | Tastsens.4.95 Komfort 1f OneKNX Weiß | PB sens.4.95 Komfort 1-g OneKNX white |  |  | 2023-11-01 | 179.13 | 06 | 2024-11-01 | 182.35 | 06 | 2022-02-20 |  |  | 85365011 | DE | 05 | 5 | false | 2023-05-03 | 5001003.jpg | https://katalog.gira.de/de_DE/datenblatt.html?artikelnr=5001003 | TS4 | Weiß | EC000672 | Bussystem-Tastsensor | 1 | 149 g | 101 mm | 101 mm | 47 mm | PA
5001028 | 4010337070887 | Tastsens.4.95 Komfort 1f OneKNX Anthrazit | PB sens.4.95 Komfort 1-g OneKNX anthracite |  |  | 2023-11-01 | 179.13 | 06 | 2024-11-01 | 182.35 | 06 | 2022-02-20 |  |  | 85365011 | DE | 05 | 5 | true | 2023-05-03 | 5001028.jpg | https://katalog.gira.de/de_DE/datenblatt.html?artikelnr=5001028 | TS4 | Anthrazit | EC000672 | Bussystem-Tastsensor | 1 | 149 g | 101 mm | 101 mm | 47 mm | PA
5002003 | 4010337070856 | Tastsens.4.95 Komfort 2f OneKNX Weiß | PB sens.4.95 Komfort 2-g OneKNX white |  |  | 2023-11-01 | 199.71 | 06 | 2024-11-01 | 203.3 | 06 | 2022-02-20 |  |  | 85365011 | DE | 05 | 5 | false | 2023-05-03 | 5002003.jpg | https://katalog.gira.de/de_DE/datenblatt.html?artikelnr=5002003 | TS4 | Weiß | EC000672 | Bussystem-Tastsensor | 1 | 149 g | 101 mm | 101 mm | 47 mm | PA
5002028 | 4010337070863 | Tastsens.4.95 Komfort 2f OneKNX Anthrazit | PB sens.4.95 Komfort 2-g OneKNX anthracite |  |  | 2023-11-01 | 199.71 | 06 | 2024-11-01 | 203.3 | 06 | 2022-02-20 |  |  | 85365011 | DE | 05 | 5 | true | 2023-05-03 | 5002028.jpg | https://katalog.gira.de/de_DE/datenblatt.html?artikelnr=5002028 | TS4 | Anthrazit | EC000672 | Bussystem-Tastsensor | 1 | 149 g | 104 mm | 102 mm | 49 mm | PA
5004003 | 4010337070627 | Tastsens.4.95 Komfort 4f OneKNX Weiß | PB sens.4.95 Komfort 2-g OneKNX white |  |  | 2023-11-01 | 220.28 | 06 | 2024-11-01 | 224.25 | 06 | 2020-02-20 |  |  | 85365011 | DE | 05 | 5 | false | 2023-05-03 | 5004003.jpg | https://katalog.gira.de/de_DE/datenblatt.html?artikelnr=5004003 | TS4 | Weiß | EC000672 | Bussystem-Tastsensor | 1 | 152,5 g | 100 mm | 100 mm | 46 mm | PA
5004028 | 4010337070849 | Tastsens.4.95 Komfort 4f OneKNX Anthrazit | PB sens.4.95 Komfort 2-g OneKNX anthracite |  |  | 2023-11-01 | 220.28 | 06 | 2024-11-01 | 224.25 | 06 | 2020-02-20 |  |  | 85365011 | DE | 05 | 5 | true | 2023-05-03 | 5004028.jpg | https://katalog.gira.de/de_DE/datenblatt.html?artikelnr=5004028 | TS4 | Anthrazit | EC000672 | Bussystem-Tastsensor | 1 | 151,375 g | 104 mm | 102 mm | 49 mm | PA
5021126 | 4010337072287 | Wippenset 1f Tastsens.4.95 Alum.Schwarz(elox.) | rocker set 1-g PB sens.4.95 alum.black(anod.) |  |  | 2023-11-01 | 60.52 | 06 | 2024-11-01 | 61.61 | 06 | 2020-03-20 |  |  | 85389099 | DE | 05 |  | false | 2021-01-26 | 5021126.jpg | https://katalog.gira.de/de_DE/datenblatt.html?artikelnr=5021126 | TS4 | Aluminium Schwarz (eloxiert) | EC002253 | Bussystem-Tastwippe | 1 | 120 g | 153 mm | 119 mm | 14 mm | PA
5021219 | 4010337072089 | Wippenset 1f Tastsens.4.95 Edelstahl | rocker set 1-g PB sens.4.95 stainl.steel |  |  | 2023-11-01 | 108.93 | 06 | 2024-11-01 | 110.89 | 06 | 2020-03-20 |  |  | 85389099 | DE | 05 |  | false | 2021-01-26 | 5021219.jpg | https://katalog.gira.de/de_DE/datenblatt.html?artikelnr=5021219 | TS4 | Edelstahl | EC002253 | Bussystem-Tastwippe | 1 | 255 g | 153 mm | 118 mm | 12 mm | PA
5021903 | 4010337098560 | Wippenset 1f Tastsens.4.95 Alum.Reinweiß(lack.) | rocker set 1-g PB sens.4.95 alum.p.white(lac.) |  |  | 2023-11-01 | 72.63 | 06 | 2024-11-01 | 73.94 | 06 | 2021-03-11 |  |  | 85389099 | DE | 05 |  | false | 2022-11-16 | 5021903.jpg | https://katalog.gira.de/de_DE/datenblatt.html?artikelnr=5021903 | TS4 | Aluminium Reinweiß glänzend (lackiert) | EC002253 | Bussystem-Tastwippe | 1 | 114 g | 153 mm | 118 mm | 12 mm | PA
5021905 | 4010337098539 | Wippenset 1f Tastsens.4.95 Alum.Schwarz m(lack.) | rocker set 1-g PB sens.4.95 alum.black m(lac.) |  |  | 2023-11-01 | 72.63 | 06 | 2024-11-01 | 73.94 | 06 | 2021-03-11 |  |  | 85389099 | DE | 05 |  | false | 2022-11-16 | 5021905.jpg | https://katalog.gira.de/de_DE/datenblatt.html?artikelnr=5021905 | TS4 | Schwarz matt (lackiert) | EC002253 | Bussystem-Tastwippe | 1 | 114 g | 153 mm | 118 mm | 12 mm | PA
5021915 | 4010337098478 | Wippenset 1f Tastsens.4.95 Alum.Grau m(lack.) | rocker set 1-g PB sens.4.95 alum.grey m(lac.) |  |  | 2023-11-01 | 72.63 | 06 | 2024-11-01 | 73.94 | 06 | 2021-03-11 |  |  | 85389099 | DE | 05 |  | false | 2022-11-16 | 5021915.jpg | https://katalog.gira.de/de_DE/datenblatt.html?artikelnr=5021915 | TS4 | Aluminium Grau matt (lackiert) | EC002253 | Bussystem-Tastwippe | 1 | 124,5 g | 153 mm | 118 mm | 12 mm | PA
5021927 | 4010337098591 | Wippenset 1f Tastsens.4.95 Alum.Reinweiß m(lack.) | rocker set 1-g PB sens.4.95 alum.p.white m(lac.) |  |  | 2023-11-01 | 72.63 | 06 | 2024-11-01 | 73.94 | 06 | 2021-03-11 |  |  | 85389099 | DE | 05 |  | false | 2022-11-16 | 5021927.jpg | https://katalog.gira.de/de_DE/datenblatt.html?artikelnr=5021927 | TS4 | Aluminium Reinweiß seidenmatt (lackiert) | EC002253 | Bussystem-Tastwippe | 1 | 125 g | 153 mm | 118 mm | 12 mm | PA
5021928 | 4010337098508 | Wippenset 1f Tastsens.4.95 Alum.Anthrazit(lack.) | rocker set 1-g PB sens.4.95 alum.anthra.(lac.) |  |  | 2023-11-01 | 72.63 | 06 | 2024-11-01 | 73.94 | 06 | 2021-03-11 |  |  | 85389099 | DE | 05 |  | false | 2022-11-16 | 5021928.jpg | https://katalog.gira.de/de_DE/datenblatt.html?artikelnr=5021928 | TS4 | Aluminium Anthrazit (lackiert) | EC002253 | Bussystem-Tastwippe | 1 | 114 g | 153 mm | 118 mm | 12 mm | PA
5022126 | 4010337072188 | Wippenset 2f Tastsens.4.95 Alum.Schwarz(elox.) | rocker set 2-g PB sens.4.95 alum.black(anod.) |  |  | 2023-11-01 | 78.67 | 06 | 2024-11-01 | 80.09 | 06 | 2020-03-20 |  |  | 85389099 | DE | 05 |  | false | 2021-01-26 | 5022126.jpg | https://katalog.gira.de/de_DE/datenblatt.html?artikelnr=5022126 | TS4 | Aluminium Schwarz (eloxiert) | EC002253 | Bussystem-Tastwippe | 1 | 121 g | 153 mm | 120 mm | 15 mm | PA
5022219 | 4010337072072 | Wippenset 2f Tastsens.4.95 Edelstahl | rocker set 2-g PB sens.4.95 stainl.steel |  |  | 2023-11-01 | 145.24 | 06 | 2024-11-01 | 147.85 | 06 | 2020-03-20 |  |  | 85389099 | DE | 05 |  | false | 2021-01-26 | 5022219.jpg | https://katalog.gira.de/de_DE/datenblatt.html?artikelnr=5022219 | TS4 | Edelstahl | EC002253 | Bussystem-Tastwippe | 1 | 258 g | 153 mm | 118 mm | 12 mm | PA
5022903 | 4010337098577 | Wippenset 2f Tastsens.4.95 Alum.Reinweiß(lack.) | rocker set 2-g PB sens.4.95 alum.p.white(lac.) |  |  | 2023-11-01 | 102.88 | 06 | 2024-11-01 | 104.73 | 06 | 2021-03-11 |  |  | 85389099 | DE | 05 |  | false | 2022-11-16 | 5022903.jpg | https://katalog.gira.de/de_DE/datenblatt.html?artikelnr=5022903 | TS4 | Aluminium Reinweiß glänzend (lackiert) | EC002253 | Bussystem-Tastwippe | 1 | 124 g | 152 mm | 118 mm | 14 mm | PA
5022905 | 4010337098546 | Wippenset 2f Tastsens.4.95 Alum.Schwarz m(lack.) | rocker set 2-g PB sens.4.95 alum.black m(lac.) |  |  | 2023-11-01 | 102.88 | 06 | 2024-11-01 | 104.73 | 06 | 2021-03-11 |  |  | 85389099 | DE | 05 |  | false | 2022-11-16 | 5022905.jpg | https://katalog.gira.de/de_DE/datenblatt.html?artikelnr=5022905 | TS4 | Schwarz matt (lackiert) | EC002253 | Bussystem-Tastwippe | 1 | 123,5 g | 153 mm | 118 mm | 12 mm | PA
5022915 | 4010337098485 | Wippenset 2f Tastsens.4.95 Alum.Grau m(lack.) | rocker set 2-g PB sens.4.95 alum.grey m(lac.) |  |  | 2023-11-01 | 102.88 | 06 | 2024-11-01 | 104.73 | 06 | 2021-03-11 |  |  | 85389099 | DE | 05 |  | false | 2022-11-16 | 5022915.jpg | https://katalog.gira.de/de_DE/datenblatt.html?artikelnr=5022915 | TS4 | Aluminium Grau matt (lackiert) | EC002253 | Bussystem-Tastwippe | 1 | 123,5 g | 153 mm | 118 mm | 12 mm | PA
5022927 | 4010337098607 | Wippenset 2f Tastsens.4.95 Alum.Reinweiß m(lack.) | rocker set 2-g PB sens.4.95 alum.p.white m(lac.) |  |  | 2023-11-01 | 102.88 | 06 | 2024-11-01 | 104.73 | 06 | 2021-03-11 |  |  | 85389099 | DE | 05 |  | false | 2022-11-16 | 5022927.jpg | https://katalog.gira.de/de_DE/datenblatt.html?artikelnr=5022927 | TS4 | Aluminium Reinweiß seidenmatt (lackiert) | EC002253 | Bussystem-Tastwippe | 1 | 125 g | 153 mm | 118 mm | 12 mm | PA
5022928 | 4010337098515 | Wippenset 2f Tastsens.4.95 Alum.Anthrazit(lack.) | rocker set 2-g PB sens.4.95 alum.anthra.(lac.) |  |  | 2023-11-01 | 102.88 | 06 | 2024-11-01 | 104.73 | 06 | 2021-03-11 |  |  | 85389099 | DE | 05 |  | false | 2022-11-16 | 5022928.jpg | https://katalog.gira.de/de_DE/datenblatt.html?artikelnr=5022928 | TS4 | Aluminium Anthrazit (lackiert) | EC002253 | Bussystem-Tastwippe | 1 | 114 g | 153 mm | 118 mm | 12 mm | PA
5024126 | 4010337072096 | Wippenset 4f Tastsens.4.95 Alum.Schwarz(elox.) | rocker set 4-g PB sens.4.95 alum.black(anod.) |  |  | 2023-11-01 | 108.93 | 06 | 2024-11-01 | 110.89 | 06 | 2020-03-20 |  |  | 85389099 | DE | 05 |  | false | 2021-01-26 | 5024126.jpg | https://katalog.gira.de/de_DE/datenblatt.html?artikelnr=5024126 | TS4 | Aluminium Schwarz (eloxiert) | EC002253 | Bussystem-Tastwippe | 1 | 117,5 g | 153 mm | 118 mm | 12 mm | PA
5024219 | 4010337072065 | Wippenset 4f Tastsens.4.95 Edelstahl | rocker set 4-g PB sens.4.95 stainl.steel |  |  | 2023-11-01 | 217.87 | 06 | 2024-11-01 | 221.79 | 06 | 2020-03-20 |  |  | 85389099 | DE | 05 |  | false | 2021-01-26 | 5024219.jpg | https://katalog.gira.de/de_DE/datenblatt.html?artikelnr=5024219 | TS4 | Edelstahl | EC002253 | Bussystem-Tastwippe | 1 | 247,1 g | 153 mm | 120 mm | 15 mm | PA
5024903 | 4010337098584 | Wippenset 4f Tastsens.4.95 Alum.Reinweiß(lack.) | rocker set 4-g PB sens.4.95 alum.p.white(lac.) |  |  | 2023-11-01 | 157.34 | 06 | 2024-11-01 | 160.17 | 06 | 2021-03-11 |  |  | 85389099 | DE | 05 |  | false | 2022-11-16 | 5024903.jpg | https://katalog.gira.de/de_DE/datenblatt.html?artikelnr=5024903 | TS4 | Aluminium Reinweiß glänzend (lackiert) | EC002253 | Bussystem-Tastwippe | 1 | 122,682 g | 153 mm | 120 mm | 15 mm | PA
5024905 | 4010337098553 | Wippenset 4f Tastsens.4.95 Alum.Schwarz m(lack.) | rocker set 4-g PB sens.4.95 alum.black m(lac.) |  |  | 2023-11-01 | 157.34 | 06 | 2024-11-01 | 160.17 | 06 | 2021-03-11 |  |  | 85389099 | DE | 05 |  | false | 2022-11-16 | 5024905.jpg | https://katalog.gira.de/de_DE/datenblatt.html?artikelnr=5024905 | TS4 | Schwarz matt (lackiert) | EC002253 | Bussystem-Tastwippe | 1 | 122 g | 153 mm | 120 mm | 14 mm | PA
5024915 | 4010337098492 | Wippenset 4f Tastsens.4.95 Alum.Grau m(lack.) | rocker set 4-g PB sens.4.95 alum.grey m(lac.) |  |  | 2023-11-01 | 157.34 | 06 | 2024-11-01 | 160.17 | 06 | 2021-03-11 |  |  | 85389099 | DE | 05 |  | false | 2022-11-16 | 5024915.jpg | https://katalog.gira.de/de_DE/datenblatt.html?artikelnr=5024915 | TS4 | Aluminium Grau matt (lackiert) | EC002253 | Bussystem-Tastwippe | 1 | 122 g | 153 mm | 118 mm | 12 mm | PA
5024927 | 4010337098614 | Wippenset 4f Tastsens.4.95 Alum.Reinweiß m(lack.) | rocker set 4-g PB sens.4.95 alum.p.white m(lac.) |  |  | 2023-11-01 | 157.34 | 06 | 2024-11-01 | 160.17 | 06 | 2021-03-11 |  |  | 85389099 | DE | 05 |  | false | 2022-11-16 | 5024927.jpg | https://katalog.gira.de/de_DE/datenblatt.html?artikelnr=5024927 | TS4 | Aluminium Reinweiß seidenmatt (lackiert) | EC002253 | Bussystem-Tastwippe | 1 | 122,5 g | 153 mm | 118 mm | 12 mm | PA
5024928 | 4010337098522 | Wippenset 4f Tastsens.4.95 Alum.Anthrazit(lack.) | rocker set 4-g PB sens.4.95 alum.anthra.(lac.) |  |  | 2023-11-01 | 157.34 | 06 | 2024-11-01 | 160.17 | 06 | 2021-03-11 |  |  | 85389099 | DE | 05 |  | false | 2022-11-16 | 5024928.jpg | https://katalog.gira.de/de_DE/datenblatt.html?artikelnr=5024928 | TS4 | Aluminium Anthrazit (lackiert) | EC002253 | Bussystem-Tastwippe | 1 | 122,5 g | 153 mm | 120 mm | 15 mm | PA
5031126 | 4010337072638 | Wippenset 1f indiv. Tastsens.4.95 Alum.Schwarz(elox.) | rocker set 1-g inscr. PB sens.4.95 alum.black(anod.) |  |  | 2023-11-01 | 67.16 | 06 | 2024-11-01 | 68.37 | 06 | 2020-03-20 |  |  | 85389099 | DE | 05 |  | false | 2021-01-26 | 5031126.jpg | https://katalog.gira.de/de_DE/datenblatt.html?artikelnr=5031126 | TS4 | Aluminium Schwarz (eloxiert) | EC002253 | Bussystem-Tastwippe | 1 | 120 g | 153 mm | 118 mm | 12 mm | PA
5031219 | 4010337072607 | Wippenset 1f indiv. Tastsens.4.95 Edelstahl | rocker set 1-g inscr. PB sens.4.95 stainl.steel |  |  | 2023-11-01 | 113.54 | 06 | 2024-11-01 | 115.58 | 06 | 2020-03-20 |  |  | 85389099 | DE | 05 |  | false | 2021-01-26 | 5031219.jpg | https://katalog.gira.de/de_DE/datenblatt.html?artikelnr=5031219 | TS4 | Edelstahl | EC002253 | Bussystem-Tastwippe | 1 | 261 g | 153 mm | 118 mm | 12 mm | PA
5031903 | 4010337098256 | Wippenset 1f indiv. Tastsens.4.95 Alum.Reinweiß(lack.) | rocker set 1-g inscr. PB sens.4.95 alum.p.white(lac.) |  |  | 2023-11-01 | 78.76 | 06 | 2024-11-01 | 80.18 | 06 | 2021-03-11 |  |  | 85389099 | DE | 05 |  | false | 2022-11-16 | 5031903.jpg | https://katalog.gira.de/de_DE/datenblatt.html?artikelnr=5031903 | TS4 | Aluminium Reinweiß glänzend (lackiert) | EC002253 | Bussystem-Tastwippe | 1 | 114 g | 153 mm | 118 mm | 12 mm | PA
5031905 | 4010337098225 | Wippenset 1f indiv. Tastsens.4.95 Alum.Schwarz m(lack.) | rocker set 1-g inscr. PB sens.4.95 alum.black m(lac.) |  |  | 2023-11-01 | 78.76 | 06 | 2024-11-01 | 80.18 | 06 | 2021-03-11 |  |  | 85389099 | DE | 05 |  | false | 2022-11-16 | 5031905.jpg | https://katalog.gira.de/de_DE/datenblatt.html?artikelnr=5031905 | TS4 | Schwarz matt (lackiert) | EC002253 | Bussystem-Tastwippe | 1 | 255 g | 153 mm | 118 mm | 12 mm | PA
5031915 | 4010337098157 | Wippenset 1f indiv. Tastsens.4.95 Alum.Grau m(lack.) | rocker set 1-g inscr. PB sens.4.95 alum.grey m(lac.) |  |  | 2023-11-01 | 78.76 | 06 | 2024-11-01 | 80.18 | 06 | 2021-03-11 |  |  | 85389099 | DE | 05 |  | false | 2022-11-16 | 5031915.jpg | https://katalog.gira.de/de_DE/datenblatt.html?artikelnr=5031915 | TS4 | Aluminium Grau matt (lackiert) | EC002253 | Bussystem-Tastwippe | 1 | 114 g | 153 mm | 118 mm | 12 mm | PA
5031927 | 4010337098287 | Wippenset 1f indiv. Tastsens.4.95 Alum.Reinweiß m(lack.) | rocker set 1-g inscr. PB sens.4.95 alum.p.white m(lac.) |  |  | 2023-11-01 | 78.76 | 06 | 2024-11-01 | 80.18 | 06 | 2021-03-11 |  |  | 85389099 | DE | 05 |  | false | 2022-11-16 | 5031927.jpg | https://katalog.gira.de/de_DE/datenblatt.html?artikelnr=5031927 | TS4 | Aluminium Reinweiß seidenmatt (lackiert) | EC002253 | Bussystem-Tastwippe | 1 | 114 g | 153 mm | 118 mm | 12 mm | PA
5031928 | 4010337098195 | Wippenset 1f indiv. Tastsens.4.95 Alum.Anthrazit(lack.) | rocker set 1-g inscr. PB sens.4.95 alum.anthra.(lac.) |  |  | 2023-11-01 | 78.76 | 06 | 2024-11-01 | 80.18 | 06 | 2021-03-11 |  |  | 85389099 | DE | 05 |  | false | 2022-11-16 | 5031928.jpg | https://katalog.gira.de/de_DE/datenblatt.html?artikelnr=5031928 | TS4 | Aluminium Anthrazit (lackiert) | EC002253 | Bussystem-Tastwippe | 1 | 114 g | 153 mm | 118 mm | 12 mm | PA
5032126 | 4010337072621 | Wippenset 2f indiv. Tastsens.4.95 Alum.Schwarz(elox.) | rocker set 2-g inscr. PB sens.4.95 alum.black(anod.) |  |  | 2023-11-01 | 87.94 | 06 | 2024-11-01 | 89.52 | 06 | 2020-03-20 |  |  | 85389099 | DE | 05 |  | false | 2021-01-26 | 5032126.jpg | https://katalog.gira.de/de_DE/datenblatt.html?artikelnr=5032126 | TS4 | Aluminium Schwarz (eloxiert) | EC002253 | Bussystem-Tastwippe | 1 | 120 g | 153 mm | 118 mm | 12 mm | PA
5032219 | 4010337072591 | Wippenset 2f indiv. Tastsens.4.95 Edelstahl | rocker set 2-g inscr. PB sens.4.95 stainl.steel |  |  | 2023-11-01 | 157.5 | 06 | 2024-11-01 | 160.34 | 06 | 2020-03-20 |  |  | 85389099 | DE | 05 |  | false | 2021-01-26 | 5032219.jpg | https://katalog.gira.de/de_DE/datenblatt.html?artikelnr=5032219 | TS4 | Edelstahl | EC002253 | Bussystem-Tastwippe | 1 | 258,5 g | 153 mm | 118 mm | 12 mm | PA
5032903 | 4010337098263 | Wippenset 2f indiv. Tastsens.4.95 Alum.Reinweiß(lack.) | rocker set 2-g inscr. PB sens.4.95 alum.p.white(lac.) |  |  | 2023-11-01 | 111.12 | 06 | 2024-11-01 | 113.12 | 06 | 2021-03-11 |  |  | 85389099 | DE | 05 |  | false | 2022-11-16 | 5032903.jpg | https://katalog.gira.de/de_DE/datenblatt.html?artikelnr=5032903 | TS4 | Aluminium Reinweiß glänzend (lackiert) | EC002253 | Bussystem-Tastwippe | 1 | 114 g | 153 mm | 118 mm | 12 mm | PA
5032905 | 4010337098232 | Wippenset 2f indiv. Tastsens.4.95 Alum.Schwarz m(lack.) | rocker set 2-g inscr. PB sens.4.95 alum.black m(lac.) |  |  | 2023-11-01 | 111.12 | 06 | 2024-11-01 | 113.12 | 06 | 2021-03-11 |  |  | 85389099 | DE | 05 |  | false | 2022-11-16 | 5032905.jpg | https://katalog.gira.de/de_DE/datenblatt.html?artikelnr=5032905 | TS4 | Schwarz matt (lackiert) | EC002253 | Bussystem-Tastwippe | 1 | 114 g | 153 mm | 118 mm | 12 mm | PA
5032915 | 4010337098164 | Wippenset 2f indiv. Tastsens.4.95 Alum.Grau m(lack.) | rocker set 2-g inscr. PB sens.4.95 alum.grey m(lac.) |  |  | 2023-11-01 | 111.12 | 06 | 2024-11-01 | 113.12 | 06 | 2021-03-11 |  |  | 85389099 | DE | 05 |  | false | 2022-11-16 | 5032915.jpg | https://katalog.gira.de/de_DE/datenblatt.html?artikelnr=5032915 | TS4 | Aluminium Grau matt (lackiert) | EC002253 | Bussystem-Tastwippe | 1 | 114 g | 153 mm | 118 mm | 12 mm | PA
5032927 | 4010337098294 | Wippenset 2f indiv. Tastsens.4.95 Alum.Reinweiß m(lack.) | rocker set 2-g inscr. PB sens.4.95 alum.p.white m(lac.) |  |  | 2023-11-01 | 111.12 | 06 | 2024-11-01 | 113.12 | 06 | 2021-03-11 |  |  | 85389099 | DE | 05 |  | false | 2022-11-16 | 5032927.jpg | https://katalog.gira.de/de_DE/datenblatt.html?artikelnr=5032927 | TS4 | Aluminium Reinweiß seidenmatt (lackiert) | EC002253 | Bussystem-Tastwippe | 1 | 114 g | 153 mm | 118 mm | 12 mm | PA
5032928 | 4010337098201 | Wippenset 2f indiv. Tastsens.4.95 Alum.Anthrazit(lack.) | rocker set 2-g inscr. PB sens.4.95 alum.anthra.(lac.) |  |  | 2023-11-01 | 111.12 | 06 | 2024-11-01 | 113.12 | 06 | 2021-03-11 |  |  | 85389099 | DE | 05 |  | false | 2022-11-16 | 5032928.jpg | https://katalog.gira.de/de_DE/datenblatt.html?artikelnr=5032928 | TS4 | Aluminium Anthrazit (lackiert) | EC002253 | Bussystem-Tastwippe | 1 | 114 g | 153 mm | 118 mm | 12 mm | PA
5034126 | 4010337072614 | Wippenset 4f indiv. Tastsens.4.95 Alum.Schwarz(elox.) | rocker set 4-g inscr. PB sens.4.95 alum.black(anod.) |  |  | 2023-11-01 | 141.1 | 06 | 2024-11-01 | 143.64 | 06 | 2020-03-20 |  |  | 85389099 | DE | 05 |  | false | 2021-01-26 | 5034126.jpg | https://katalog.gira.de/de_DE/datenblatt.html?artikelnr=5034126 | TS4 | Aluminium Schwarz (eloxiert) | EC002253 | Bussystem-Tastwippe | 1 | 121 g | 153 mm | 118 mm | 12 mm | PA
5034219 | 4010337072584 | Wippenset 4f indiv. Tastsens.4.95 Edelstahl | rocker set 4-g inscr. PB sens.4.95 stainl.steel |  |  | 2023-11-01 | 245.44 | 06 | 2024-11-01 | 249.86 | 06 | 2020-03-20 |  |  | 85389099 | DE | 05 |  | false | 2021-01-26 | 5034219.jpg | https://katalog.gira.de/de_DE/datenblatt.html?artikelnr=5034219 | TS4 | Edelstahl | EC002253 | Bussystem-Tastwippe | 1 | 249,5 g | 153 mm | 118 mm | 12 mm | PA
5034903 | 4010337098270 | Wippenset 4f indiv. Tastsens.4.95 Alum.Reinweiß(lack.) | rocker set 4-g inscr. PB sens.4.95 alum.p.white(lac.) |  |  | 2023-11-01 | 187.47 | 06 | 2024-11-01 | 190.84 | 06 | 2021-03-11 |  |  | 85389099 | DE | 05 |  | false | 2022-11-16 | 5034903.jpg | https://katalog.gira.de/de_DE/datenblatt.html?artikelnr=5034903 | TS4 | Aluminium Reinweiß glänzend (lackiert) | EC002253 | Bussystem-Tastwippe | 1 | 114 g | 153 mm | 118 mm | 12 mm | PA
5034905 | 4010337098249 | Wippenset 4f indiv. Tastsens.4.95 Alum.Schwarz m(lack.) | rocker set 4-g inscr. PB sens.4.95 alum.black m(lac.) |  |  | 2023-11-01 | 187.47 | 06 | 2024-11-01 | 190.84 | 06 | 2021-03-11 |  |  | 85389099 | DE | 05 |  | false | 2022-11-16 | 5034905.jpg | https://katalog.gira.de/de_DE/datenblatt.html?artikelnr=5034905 | TS4 | Schwarz matt (lackiert) | EC002253 | Bussystem-Tastwippe | 1 | 114 g | 153 mm | 118 mm | 12 mm | PA
5034915 | 4010337098171 | Wippenset 4f indiv. Tastsens.4.95 Alum.Grau m(lack.) | rocker set 4-g inscr. PB sens.4.95 alum.grey m(lac.) |  |  | 2023-11-01 | 187.47 | 06 | 2024-11-01 | 190.84 | 06 | 2021-03-11 |  |  | 85389099 | DE | 05 |  | false | 2022-11-16 | 5034915.jpg | https://katalog.gira.de/de_DE/datenblatt.html?artikelnr=5034915 | TS4 | Aluminium Grau matt (lackiert) | EC002253 | Bussystem-Tastwippe | 1 | 122 g | 153 mm | 118 mm | 12 mm | PA
5034927 | 4010337098317 | Wippenset 4f indiv. Tastsens.4.95 Alum.Reinweiß m(lack.) | rocker set 4-g inscr. PB sens.4.95 alum.p.white m(lac.) |  |  | 2023-11-01 | 187.47 | 06 | 2024-11-01 | 190.84 | 06 | 2021-03-11 |  |  | 85389099 | DE | 05 |  | false | 2022-11-16 | 5034927.jpg | https://katalog.gira.de/de_DE/datenblatt.html?artikelnr=5034927 | TS4 | Aluminium Reinweiß seidenmatt (lackiert) | EC002253 | Bussystem-Tastwippe | 1 | 114 g | 153 mm | 118 mm | 12 mm | PA
5034928 | 4010337098218 | Wippenset 4f indiv. Tastsens.4.95 Alum.Anthrazit(lack.) | rocker set 4-g inscr. PB sens.4.95 alum.anthra.(lac.) |  |  | 2023-11-01 | 187.47 | 06 | 2024-11-01 | 190.84 | 06 | 2021-03-11 |  |  | 85389099 | DE | 05 |  | false | 2022-11-16 | 5034928.jpg | https://katalog.gira.de/de_DE/datenblatt.html?artikelnr=5034928 | TS4 | Aluminium Anthrazit (lackiert) | EC002253 | Bussystem-Tastwippe | 1 | 114 g | 153 mm | 118 mm | 12 mm | PA
5051003 | 4010337074960 | Tastsens.4.95 24 V 1f Weiß | PB sens.4.95 24 V 1-g white |  |  | 2023-11-01 | 80.3 | 02 | 2024-11-01 | 83.03 | 02 | 2020-07-23 |  |  | 85365011 | DE | 05 | 5 | false | 2020-07-02 | 5051003.jpg | https://katalog.gira.de/de_DE/datenblatt.html?artikelnr=5051003 | TS4 | Weiß | EC000672 | Bussystem-Tastsensor | 1 | 149 g | 100 mm | 100 mm | 46 mm | PA
5051028 | 4010337074977 | Tastsens.4.95 24 V 1f Anthrazit | PB sens.4.95 24 V 1-g anthracite |  |  | 2023-11-01 | 80.3 | 02 | 2024-11-01 | 83.03 | 02 | 2020-07-23 |  |  | 85365011 | DE | 05 | 5 | true | 2020-07-02 | 5051028.jpg | https://katalog.gira.de/de_DE/datenblatt.html?artikelnr=5051028 | TS4 | Anthrazit | EC000672 | Bussystem-Tastsensor | 1 | 150 g | 100 mm | 100 mm | 46 mm | PA
5052003 | 4010337074946 | Tastsens.4.95 24 V 2f Weiß | PB sens.4.95 24 V 2-g white |  |  | 2023-11-01 | 92.65 | 02 | 2024-11-01 | 95.8 | 02 | 2020-07-23 |  |  | 85365011 | DE | 05 | 5 | false | 2020-07-02 | 5052003.jpg | https://katalog.gira.de/de_DE/datenblatt.html?artikelnr=5052003 | TS4 | Weiß | EC000672 | Bussystem-Tastsensor | 1 | 151 g | 100 mm | 100 mm | 46 mm | PA
5052028 | 4010337074953 | Tastsens.4.95 24 V 2f Anthrazit | PB sens.4.95 24 V 2-g anthracite |  |  | 2023-11-01 | 92.65 | 02 | 2024-11-01 | 95.8 | 02 | 2020-07-23 |  |  | 85365011 | DE | 05 | 5 | true | 2020-07-02 | 5052028.jpg | https://katalog.gira.de/de_DE/datenblatt.html?artikelnr=5052028 | TS4 | Anthrazit | EC000672 | Bussystem-Tastsensor | 1 | 149 g | 100 mm | 100 mm | 46 mm | PA
5054003 | 4010337074922 | Tastsens.4.95 24 V 4f Weiß | PB sens.4.95 24 V 4-g white |  |  | 2023-11-01 | 104.99 | 02 | 2024-11-01 | 108.56 | 02 | 2020-07-23 |  |  | 85365011 | DE | 05 | 5 | false | 2020-07-02 | 5054003.jpg | https://katalog.gira.de/de_DE/datenblatt.html?artikelnr=5054003 | TS4 | Weiß | EC000672 | Bussystem-Tastsensor | 1 | 151 g | 100 mm | 100 mm | 46 mm | PA
5054028 | 4010337074939 | Tastsens.4.95 24 V 4f Anthrazit | PB sens.4.95 24 V 4-g anthracite |  |  | 2023-11-01 | 104.99 | 02 | 2024-11-01 | 108.56 | 02 | 2020-07-23 |  |  | 85365011 | DE | 05 | 5 | true | 2020-07-02 | 5054028.jpg | https://katalog.gira.de/de_DE/datenblatt.html?artikelnr=5054028 | TS4 | Anthrazit | EC000672 | Bussystem-Tastsensor | 1 | 149 g | 100 mm | 100 mm | 46 mm | PA
5104005 | 4010337090953 | RF Bedienaufs. 1f KNX System 55 Schwarz m | RF op.top 1-g KNX System 55 black m |  |  | 2023-11-01 | 96.71 | 06 | 2024-11-01 | 98.45 | 06 | 2022-03-01 |  |  | 85269200 | DE | 05 | 5 | true | 2021-01-26 | 5104005.jpg | https://katalog.gira.de/de_DE/datenblatt.html?artikelnr=5104005 | System 55 Programmübergreifend | Schwarz matt (lackiert) | EC002253 | Bussystem-Tastwippe | 1 | 60 g | 79 mm | 88 mm | 58 mm | PA | 5 | 304,5 g | 395 mm | 88 mm | 58 mm | Z3
5104015 | 4010337090977 | RF Bedienaufs. 1f KNX System 55 Grau m | RF op.top 1-g KNX System 55 grey m |  |  | 2023-11-01 | 96.71 | 06 | 2024-11-01 | 98.45 | 06 | 2022-03-01 |  |  | 85269200 | DE | 05 | 5 | false | 2021-01-26 | 5104015.jpg | https://katalog.gira.de/de_DE/datenblatt.html?artikelnr=5104015 | System 55 Programmübergreifend | Grau matt (lackiert) | EC002253 | Bussystem-Tastwippe | 1 | 63,5 g | 79 mm | 88 mm | 58 mm | PA | 5 | 412 g | 395 mm | 88 mm | 58 mm | Z3
5104112 | 4010337091349 | RF Bedienaufs. 1f KNX Flächenschalter Reinweiß | RF op.top 1-g KNX Gira F100 p.white |  |  | 2023-11-01 | 92.75 | 06 | 2024-11-01 | 94.42 | 06 | 2022-03-01 |  |  | 85269200 | DE | 05 | 5 | false | 2021-01-26 | 5104112.jpg | https://katalog.gira.de/de_DE/datenblatt.html?artikelnr=5104112 | Flächenschalter | Reinweiß glänzend | EC002253 | Bussystem-Tastwippe | 1 | 70,417 g | 88 mm | 79 mm | 58 mm | PA | 5 | 352,083 g | 395 mm | 88 mm | 58 mm | Z3
5105005 | 4010337091141 | RF Bedienaufs. 1f Pfeile KNX System 55 Schwarz m | RF op.top 1-g arrows KNX System 55 black m |  |  | 2023-11-01 | 98.97 | 06 | 2024-11-01 | 100.75 | 06 | 2022-03-01 |  |  | 85269200 | DE | 05 | 5 | true | 2021-01-26 | 5105005.jpg | https://katalog.gira.de/de_DE/datenblatt.html?artikelnr=5105005 | System 55 Programmübergreifend | Schwarz matt (lackiert) | EC002253 | Bussystem-Tastwippe | 1 | 60,5 g | 79 mm | 88 mm | 58 mm | PA | 5 | 304,5 g | 395 mm | 88 mm | 58 mm | Z3
5105015 | 4010337091165 | RF Bedienaufs. 1f Pfeile KNX System 55 Grau m | RF op.top 1-g arrows KNX System 55 grey m |  |  | 2023-11-01 | 98.97 | 06 | 2024-11-01 | 100.75 | 06 | 2022-03-01 |  |  | 85269200 | DE | 05 | 5 | false | 2021-01-26 | 5105015.jpg | https://katalog.gira.de/de_DE/datenblatt.html?artikelnr=5105015 | System 55 Programmübergreifend | Grau matt (lackiert) | EC002253 | Bussystem-Tastwippe | 1 | 59,5 g | 79 mm | 88 mm | 58 mm | PA | 5 | 297,5 g | 395 mm | 88 mm | 58 mm | Z3
5105112 | 4010337091370 | RF Bedienaufs. 1f Pfeile KNX Flächenschalter Reinweiß | RF op.top 1-g arrows KNX Gira F100 p.white |  |  | 2023-11-01 | 95.02 | 06 | 2024-11-01 | 96.73 | 06 | 2022-03-01 |  |  | 85269200 | DE | 05 | 5 | false | 2021-01-26 | 5105112.jpg | https://katalog.gira.de/de_DE/datenblatt.html?artikelnr=5105112 | Flächenschalter | Reinweiß glänzend | EC002253 | Bussystem-Tastwippe | 1 | 66 g | 80 mm | 90 mm | 60 mm | PA
5106005 | 4010337091318 | RF Bedienaufs. 1f Heizmodus KNX System 55 Schwarz m | RF op.top 1-g heat.mode KNX System 55 black m |  |  | 2023-11-01 | 98.97 | 06 | 2024-11-01 | 100.75 | 06 | 2022-03-01 |  |  | 85269200 | DE | 05 | 5 | true | 2021-01-26 | 5106005.jpg | https://katalog.gira.de/de_DE/datenblatt.html?artikelnr=5106005 | System 55 Programmübergreifend | Schwarz matt (lackiert) | EC002253 | Bussystem-Tastwippe | 1 | 60,611 g | 88 mm | 79 mm | 58 mm | PA | 5 | 303,056 g | 395 mm | 88 mm | 58 mm | Z3
5106015 | 4010337091332 | RF Bedienaufs. 1f Heizmodus KNX System 55 Grau m | RF op.top 1-g heat.mode KNX System 55 grey m |  |  | 2023-11-01 | 98.97 | 06 | 2024-11-01 | 100.75 | 06 | 2022-03-01 |  |  | 85269200 | DE | 05 | 5 | false | 2021-01-26 | 5106015.jpg | https://katalog.gira.de/de_DE/datenblatt.html?artikelnr=5106015 | System 55 Programmübergreifend | Grau matt (lackiert) | EC002253 | Bussystem-Tastwippe | 1 | 82,4 g | 79 mm | 88 mm | 58 mm | PA | 5 | 412 g | 395 mm | 88 mm | 58 mm | Z3
5106112 | 4010337091363 | RF Bedienaufs. 1f Heizmodus KNX Flächenschalter Reinweiß | RF op.top 1-g heat.mode KNX Gira F100 p.white |  |  | 2023-11-01 | 95.02 | 06 | 2024-11-01 | 96.73 | 06 | 2022-03-01 |  |  | 85269200 | DE | 05 | 5 | false | 2021-01-26 | 5106112.jpg | https://katalog.gira.de/de_DE/datenblatt.html?artikelnr=5106112 | Flächenschalter | Reinweiß glänzend | EC002253 | Bussystem-Tastwippe | 1 | 66 g | 79 mm | 88 mm | 58 mm | PA | 5 | 330 g | 395 mm | 88 mm | 58 mm | Z3
5107005 | 4010337091066 | RF Bedienaufs. 2f KNX System 55 Schwarz m | RF op.top 2-g KNX System 55 black m |  |  | 2023-11-01 | 113.67 | 06 | 2024-11-01 | 115.72 | 06 | 2022-03-01 |  |  | 85269200 | DE | 05 | 5 | true | 2021-01-26 | 5107005.jpg | https://katalog.gira.de/de_DE/datenblatt.html?artikelnr=5107005 | System 55 Programmübergreifend | Schwarz matt (lackiert) | EC002253 | Bussystem-Tastwippe | 1 | 64 g | 79 mm | 88 mm | 58 mm | PA | 5 | 319,5 g | 395 mm | 88 mm | 58 mm | Z3
5107015 | 4010337091080 | RF Bedienaufs. 2f KNX System 55 Grau m | RF op.top 2-g KNX System 55 grey m |  |  | 2023-11-01 | 113.67 | 06 | 2024-11-01 | 115.72 | 06 | 2022-03-01 |  |  | 85269200 | DE | 05 | 5 | false | 2021-01-26 | 5107015.jpg | https://katalog.gira.de/de_DE/datenblatt.html?artikelnr=5107015 | System 55 Programmübergreifend | Grau matt (lackiert) | EC002253 | Bussystem-Tastwippe | 1 | 58,8 g | 79 mm | 88 mm | 58 mm | PA | 5 | 294 g | 395 mm | 88 mm | 58 mm | Z3
5107112 | 4010337091356 | RF Bedienaufs. 2f KNX Flächenschalter Reinweiß | RF op.top 2-g KNX Gira F100 p.white |  |  | 2023-11-01 | 109.71 | 06 | 2024-11-01 | 111.68 | 06 | 2022-03-01 |  |  | 85269200 | DE | 05 | 5 | false | 2021-01-26 | 5107112.jpg | https://katalog.gira.de/de_DE/datenblatt.html?artikelnr=5107112 | Flächenschalter | Reinweiß glänzend | EC002253 | Bussystem-Tastwippe | 1 | 75 g | 79 mm | 88 mm | 58 mm | PA | 5 | 375 g | 395 mm | 88 mm | 58 mm | Z3
5108005 | 4010337091226 | RF Bedienaufs. 2f Pfeile KNX System 55 Schwarz m | RF op.top 2-g arrows KNX System 55 black m |  |  | 2023-11-01 | 115.94 | 06 | 2024-11-01 | 118.03 | 06 | 2022-03-01 |  |  | 85269200 | DE | 05 | 5 | true | 2021-01-26 | 5108005.jpg | https://katalog.gira.de/de_DE/datenblatt.html?artikelnr=5108005 | System 55 Programmübergreifend | Schwarz matt (lackiert) | EC002253 | Bussystem-Tastwippe | 1 | 75 g | 79 mm | 88 mm | 58 mm | PA | 5 | 375 g | 395 mm | 88 mm | 58 mm | Z3
5108015 | 4010337091240 | RF Bedienaufs. 2f Pfeile KNX System 55 Grau m | RF op.top 2-g arrows KNX System 55 grey m |  |  | 2023-11-01 | 115.94 | 06 | 2024-11-01 | 118.03 | 06 | 2022-03-01 |  |  | 85269200 | DE | 05 | 5 | false | 2021-01-26 | 5108015.jpg | https://katalog.gira.de/de_DE/datenblatt.html?artikelnr=5108015 | System 55 Programmübergreifend | Grau matt (lackiert) | EC002253 | Bussystem-Tastwippe | 1 | 58,8 g | 79 mm | 88 mm | 58 mm | PA | 5 | 294 g | 395 mm | 88 mm | 58 mm | Z3
5108112 | 4010337091387 | RF Bedienaufs. 2f Pfeile KNX Flächenschalter Reinweiß | RF op.top 2-g arrows KNX Gira F100 p.white |  |  | 2023-11-01 | 111.97 | 06 | 2024-11-01 | 113.99 | 06 | 2022-03-01 |  |  | 85269200 | DE | 05 | 5 | false | 2021-01-26 | 5108112.jpg | https://katalog.gira.de/de_DE/datenblatt.html?artikelnr=5108112 | Flächenschalter | Reinweiß glänzend | EC002253 | Bussystem-Tastwippe | 1 | 75 g | 79 mm | 88 mm | 58 mm | PA | 5 | 375 g | 395 mm | 88 mm | 58 mm | Z3
5171005 | 4010337090502 | Taster Wippe 1f OneKNX System 55 Schwarz m | btn rocker 1-g OneKNX System 55 black m |  |  | 2023-11-01 | 96.71 | 06 | 2024-11-01 | 96.71 | 06 | 2020-10-01 |  |  | 85423190 | DE | 05 | 5 | true | 2021-01-26 | 5171005.jpg | https://katalog.gira.de/de_DE/datenblatt.html?artikelnr=5171005 | System 55 Programmübergreifend | Schwarz matt (lackiert) | EC002253 | Bussystem-Tastwippe | 1 | 91,9 g | 88 mm | 79 mm | 58 mm | PA | 5 | 459,5 g | 395 mm | 88 mm | 58 mm | Z3
5171015 | 4010337090526 | Taster Wippe 1f OneKNX System 55 Grau m | btn rocker 1-g OneKNX System 55 grey m |  |  | 2023-11-01 | 96.71 | 06 | 2024-11-01 | 96.71 | 06 | 2021-02-04 |  |  | 85423190 | DE | 05 | 5 | false | 2021-01-26 | 5171015.jpg | https://katalog.gira.de/de_DE/datenblatt.html?artikelnr=5171015 | System 55 Programmübergreifend | Grau matt (lackiert) | EC002253 | Bussystem-Tastwippe | 1 | 87 g | 79 mm | 88 mm | 58 mm | PA | 5 | 432 g | 395 mm | 88 mm | 58 mm | Z3
5171112 | 4010337090779 | Taster Wippe 1f OneKNX Flächenschalter Reinweiß | btn rocker 1-g OneKNX Gira F100 p.white |  |  | 2023-11-01 | 92.75 | 06 | 2024-11-01 | 92.75 | 06 | 2020-10-01 |  |  | 85423190 | DE | 05 | 5 | false | 2021-01-26 | 5171112.jpg | https://katalog.gira.de/de_DE/datenblatt.html?artikelnr=5171112 | Flächenschalter | Reinweiß glänzend | EC002253 | Bussystem-Tastwippe | 1 | 93,4 g | 88 mm | 79 mm | 58 mm | PA | 5 | 467 g | 395 mm | 88 mm | 58 mm | Z3
5171600 | 4010337090519 | Taster Wippe 1f OneKNX System 55 Edelstahl | btn rocker 1-g OneKNX System 55 stainl.steel |  |  | 2023-11-01 | 104.06 | 06 | 2024-11-01 | 104.06 | 06 | 2020-10-01 |  |  | 85423190 | DE | 05 | 5 | true | 2021-01-26 | 5171600.jpg | https://katalog.gira.de/de_DE/datenblatt.html?artikelnr=5171600 | System 55 Programmübergreifend | Edelstahl | EC002253 | Bussystem-Tastwippe | 1 | 99 g | 79 mm | 88 mm | 58 mm | PA | 5 | 496 g | 395 mm | 88 mm | 58 mm | Z3
5172005 | 4010337090663 | Taster Wippe 1f Pfeile OneKNX System 55 Schwarz m | btn rocker 1-g arrows OneKNX System 55 black m |  |  | 2023-11-01 | 98.97 | 06 | 2024-11-01 | 98.97 | 06 | 2020-10-01 |  |  | 85423190 | DE | 05 | 5 | true | 2021-01-26 | 5172005.jpg | https://katalog.gira.de/de_DE/datenblatt.html?artikelnr=5172005 | System 55 Programmübergreifend | Schwarz matt (lackiert) | EC002253 | Bussystem-Tastwippe | 1 | 91,333 g | 88 mm | 79 mm | 58 mm | PA | 5 | 456,667 g | 395 mm | 88 mm | 58 mm | Z3
5172015 | 4010337090687 | Taster Wippe 1f Pfeile OneKNX System 55 Grau m | btn rocker 1-g arrows OneKNX System 55 grey m |  |  | 2023-11-01 | 98.97 | 06 | 2024-11-01 | 98.97 | 06 | 2021-02-04 |  |  | 85423190 | DE | 05 | 5 | false | 2021-01-26 | 5172015.jpg | https://katalog.gira.de/de_DE/datenblatt.html?artikelnr=5172015 | System 55 Programmübergreifend | Grau matt (lackiert) | EC002253 | Bussystem-Tastwippe | 1 | 71 g | 79 mm | 88 mm | 58 mm | PA | 5 | 355 g | 395 mm | 88 mm | 58 mm | Z3
5172112 | 4010337090793 | Taster Wippe 1f Pfeile OneKNX Flächenschalter Reinweiß | btn rocker 1-g arrows OneKNX Gira F100 p.white |  |  | 2023-11-01 | 95.02 | 06 | 2024-11-01 | 95.02 | 06 | 2020-10-01 |  |  | 85423190 | DE | 05 | 5 | false | 2021-01-26 | 5172112.jpg | https://katalog.gira.de/de_DE/datenblatt.html?artikelnr=5172112 | Flächenschalter | Reinweiß glänzend | EC002253 | Bussystem-Tastwippe | 1 | 98,75 g | 88 mm | 79 mm | 58 mm | PA | 5 | 493,75 g | 395 mm | 88 mm | 58 mm | Z3
5172600 | 4010337090670 | Taster Wippe 1f Pfeile OneKNX System 55 Edelstahl | btn rocker 1-g arrows OneKNX System 55 stainl.steel |  |  | 2023-11-01 | 106.32 | 06 | 2024-11-01 | 106.32 | 06 | 2020-10-01 |  |  | 85423190 | DE | 05 | 5 | true | 2021-01-26 | 5172600.jpg | https://katalog.gira.de/de_DE/datenblatt.html?artikelnr=5172600 | System 55 Programmübergreifend | Edelstahl | EC002253 | Bussystem-Tastwippe | 1 | 93 g | 79 mm | 88 mm | 58 mm | PA | 5 | 467 g | 395 mm | 88 mm | 58 mm | Z3
5173005 | 4010337090588 | Taster Wippe 2f OneKNX System 55 Schwarz m | btn rocker 2-g OneKNX System 55 black m |  |  | 2023-11-01 | 113.67 | 06 | 2024-11-01 | 113.67 | 06 | 2020-10-01 |  |  | 85423190 | DE | 05 | 5 | true | 2022-11-16 | 5173005.jpg | https://katalog.gira.de/de_DE/datenblatt.html?artikelnr=5173005 | System 55 Programmübergreifend | Schwarz matt (lackiert) | EC002253 | Bussystem-Tastwippe | 1 | 92,725 g | 88 mm | 79 mm | 58 mm | PA | 5 | 463,625 g | 395 mm | 88 mm | 58 mm | Z3
5173015 | 4010337090601 | Taster Wippe 2f OneKNX System 55 Grau m | btn rocker 2-g OneKNX System 55 grey m |  |  | 2023-11-01 | 113.67 | 06 | 2024-11-01 | 113.67 | 06 | 2021-02-04 |  |  | 85423190 | DE | 05 | 5 | false | 2022-11-16 | 5173015.jpg | https://katalog.gira.de/de_DE/datenblatt.html?artikelnr=5173015 | System 55 Programmübergreifend | Grau matt (lackiert) | EC002253 | Bussystem-Tastwippe | 1 | 89,893 g | 88 mm | 79 mm | 58 mm | PA | 5 | 449,464 g | 395 mm | 88 mm | 58 mm | Z3
5173112 | 4010337090786 | Taster Wippe 2f OneKNX Flächenschalter Reinweiß | btn rocker 2-g OneKNX Gira F100 p.white |  |  | 2023-11-01 | 109.71 | 06 | 2024-11-01 | 109.71 | 06 | 2020-10-01 |  |  | 85423190 | DE | 05 | 5 | false | 2022-11-16 | 5173112.jpg | https://katalog.gira.de/de_DE/datenblatt.html?artikelnr=5173112 | Flächenschalter | Reinweiß glänzend | EC002253 | Bussystem-Tastwippe | 1 | 93 g | 79 mm | 88 mm | 58 mm | PA | 5 | 467 g | 395 mm | 88 mm | 58 mm | Z3
5173600 | 4010337090595 | Taster Wippe 2f OneKNX System 55 Edelstahl | btn rocker 2-g OneKNX System 55 stainl.steel |  |  | 2023-11-01 | 121.03 | 06 | 2024-11-01 | 121.03 | 06 | 2020-10-01 |  |  | 85423190 | DE | 05 | 5 | true | 2022-11-16 | 5173600.jpg | https://katalog.gira.de/de_DE/datenblatt.html?artikelnr=5173600 | System 55 Programmübergreifend | Edelstahl | EC002253 | Bussystem-Tastwippe | 1 | 93 g | 79 mm | 88 mm | 58 mm | PA | 5 | 467 g | 395 mm | 88 mm | 58 mm | Z3
5174005 | 4010337090748 | Taster Wippe 2f Pfeile OneKNX System 55 Schwarz m | btn rocker 2-g arrows OneKNX System 55 black m |  |  | 2023-11-01 | 115.94 | 06 | 2024-11-01 | 115.94 | 06 | 2020-10-01 |  |  | 85423190 | DE | 05 | 5 | true | 2022-11-16 | 5174005.jpg | https://katalog.gira.de/de_DE/datenblatt.html?artikelnr=5174005 | System 55 Programmübergreifend | Schwarz matt (lackiert) | EC002253 | Bussystem-Tastwippe | 1 | 93 g | 79 mm | 88 mm | 58 mm | PA | 5 | 467 g | 79 mm | 88 mm | 58 mm | Z3
5174015 | 4010337090762 | Taster Wippe 2f Pfeile OneKNX System 55 Grau m | btn rocker 2-g arrows OneKNX System 55 grey m |  |  | 2023-11-01 | 115.94 | 06 | 2024-11-01 | 115.94 | 06 | 2021-02-04 |  |  | 85423190 | DE | 05 | 5 | false | 2022-11-16 | 5174015.jpg | https://katalog.gira.de/de_DE/datenblatt.html?artikelnr=5174015 | System 55 Programmübergreifend | Grau matt (lackiert) | EC002253 | Bussystem-Tastwippe | 1 | 71 g | 79 mm | 88 mm | 58 mm | PA | 5 | 355 g | 395 mm | 88 mm | 58 mm | Z3
5174112 | 4010337090809 | Taster Wippe 2f Pfeile OneKNX Flächenschalter Reinweiß | btn rocker 2-g arrows OneKNX Gira F100 p.white |  |  | 2023-11-01 | 111.97 | 06 | 2024-11-01 | 111.97 | 06 | 2020-10-01 |  |  | 85423190 | DE | 05 | 5 | false | 2022-11-16 | 5174112.jpg | https://katalog.gira.de/de_DE/datenblatt.html?artikelnr=5174112 | Flächenschalter | Reinweiß glänzend | EC002253 | Bussystem-Tastwippe | 1 | 93 g | 79 mm | 88 mm | 58 mm | PA | 5 | 467 g | 395 mm | 88 mm | 58 mm | Z3
5174600 | 4010337090755 | Taster Wippe 2f Pfeile OneKNX System 55 Edelstahl | btn rocker 2-g arrows OneKNX System 55 stainl.steel |  |  | 2023-11-01 | 123.29 | 06 | 2024-11-01 | 123.29 | 06 | 2020-10-01 |  |  | 85423190 | DE | 05 | 5 | true | 2022-11-16 | 5174600.jpg | https://katalog.gira.de/de_DE/datenblatt.html?artikelnr=5174600 | System 55 Programmübergreifend | Edelstahl | EC002253 | Bussystem-Tastwippe | 1 | 93 g | 79 mm | 88 mm | 58 mm | PA | 5 | 467 g | 395 mm | 88 mm | 58 mm | Z3
5175005 | 4010337090861 | Taster Wippe 2f unbedruckt/Pfeile OneKNX System 55 Schwarz m | btn rocker 2-g blank/arrows OneKNX System 55 black m |  |  | 2023-11-01 | 115.94 | 06 | 2024-11-01 | 115.94 | 06 | 2021-07-28 |  |  | 85423190 | DE | 05 | 5 | true | 2022-11-16 | 5175005.jpg | https://katalog.gira.de/de_DE/datenblatt.html?artikelnr=5175005 | System 55 Programmübergreifend | Schwarz matt (lackiert) | EC002253 | Bussystem-Tastwippe | 1 | 93,2 g | 79 mm | 88 mm | 58 mm | PA | 5 | 466 g | 395 mm | 88 mm | 58 mm | Z3
5175015 | 4010337090885 | Taster Wippe 2f unbedruckt/Pfeile OneKNX System 55 Grau m | btn rocker 2-g blank/arrows OneKNX System 55 grey m |  |  | 2023-11-01 | 115.94 | 06 | 2024-11-01 | 115.94 | 06 | 2021-07-28 |  |  | 85423190 | DE | 05 | 5 | false | 2022-11-16 | 5175015.jpg | https://katalog.gira.de/de_DE/datenblatt.html?artikelnr=5175015 | System 55 Programmübergreifend | Grau matt (lackiert) | EC002253 | Bussystem-Tastwippe | 1 | 93 g | 79 mm | 88 mm | 58 mm | PA | 5 | 467 g | 395 mm | 88 mm | 58 mm | Z3
5175112 | 4010337090892 | Taster Wippe 2f unbedruckt/Pfeile OneKNX Flächenschalter Reinweiß | btn rocker 2-g blank/arrows OneKNX Gira F100 p.white |  |  | 2023-11-01 | 111.97 | 06 | 2024-11-01 | 111.97 | 06 | 2021-07-28 |  |  | 85423190 | DE | 05 | 5 | false | 2022-11-16 | 5175112.jpg | https://katalog.gira.de/de_DE/datenblatt.html?artikelnr=5175112 | Flächenschalter | Reinweiß glänzend | EC002253 | Bussystem-Tastwippe | 1 | 93 g | 79 mm | 88 mm | 58 mm | PA | 5 | 467 g | 395 mm | 88 mm | 58 mm | Z3
5175600 | 4010337090878 | Taster Wippe 2f unbedruckt/Pfeile OneKNX System 55 Edelstahl | btn rocker 2-g blank/arrows OneKNX System 55 stainl.steel |  |  | 2023-11-01 | 123.29 | 06 | 2024-11-01 | 123.29 | 06 | 2021-07-28 |  |  | 85423190 | DE | 05 | 5 | true | 2022-11-16 | 5175600.jpg | https://katalog.gira.de/de_DE/datenblatt.html?artikelnr=5175600 | System 55 Programmübergreifend | Edelstahl | EC002253 | Bussystem-Tastwippe | 1 | 93 g | 79 mm | 88 mm | 58 mm | PA | 5 | 467 g | 395 mm | 88 mm | 58 mm | Z3
5178005 | 4010337123088 | RF Wandsender 2f KNX System 55 Schwarz m | RF wall transm. 2-g KNX System 55 black m |  |  | 2023-11-01 | 134.66 | 06 | 2024-11-01 | 137.08 | 06 | 2022-12-01 |  |  | 85269200 | DE | 05 | 5 | true | 2022-08-15 | 5178005.jpg | https://katalog.gira.de/de_DE/datenblatt.html?artikelnr=5178005 | System 55 Programmübergreifend | Schwarz matt (lackiert) | EC002253 | Bussystem-Tastwippe | 1 | 112,5 g | 100 mm | 100 mm | 46 mm | PA
5178015 | 4010337123071 | RF Wandsender 2f KNX System 55 Grau m | RF wall transm. 2-g KNX System 55 grey m |  |  | 2023-11-01 | 134.66 | 06 | 2024-11-01 | 137.08 | 06 | 2022-12-01 |  |  | 85269200 | DE | 05 | 5 | false | 2022-08-15 | 5178015.jpg | https://katalog.gira.de/de_DE/datenblatt.html?artikelnr=5178015 | System 55 Programmübergreifend | Grau matt (lackiert) | EC002253 | Bussystem-Tastwippe | 1 | 89,5 g | 10 mm | 10 mm | 4,6 mm | PA
5276110 | 4010337059660 | Haube Außensirene Zubehör Anthrazit | cov.cap outdoor siren Accessories anthracite |  |  | 2023-11-01 | 68.4 | 33 | 2024-11-01 | 70.73 | 33 | 2019-10-01 |  |  | 85319000 | IL |  | 5 | false | 2020-02-11 | 5276110.jpg | https://katalog.gira.de/de_DE/datenblatt.html?artikelnr=5276110 | Non-Design |  | EC001354 | Elektronischer Schallgeber | 1 | 1.000 g | 295 mm | 140 mm | 275 mm | PA
5331100 | 4010337116516 | Gira eNet Funk Wandsender 1f BSF System 55 Klar/Reinweiß | Gira eNet WL wall transm. 1-g in.sp. System 55 clear/p.white |  |  | 2023-11-01 | 120.11 | 42 | 2024-11-01 | 124.19 | 42 | 2014-04-01 |  |  | 85269200 | DE | 05 | 5 | true | 2020-02-11 | 5331100.jpg | https://katalog.gira.de/de_DE/datenblatt.html?artikelnr=5331100 | System 55 Programmübergreifend | Klar / Reinweiß glänzend | EC000205 | Bedienelement intelligent | 1 | 75 g | 105 mm | 100 mm | 24 mm | PA
5333100 | 4010337116547 | Gira eNet Funk Wandsender 3f BSF System 55 Klar/Reinweiß | Gira eNet WL wall transm. 3-g in.sp. System 55 clear/p.white |  |  | 2023-11-01 | 125.11 | 42 | 2024-11-01 | 129.36 | 42 | 2014-04-01 |  |  | 85269200 | DE | 05 | 5 | true | 2020-02-11 | 5333100.jpg | https://katalog.gira.de/de_DE/datenblatt.html?artikelnr=5333100 | System 55 Programmübergreifend | Klar / Reinweiß glänzend | EC000205 | Bedienelement intelligent | 1 | 76 g | 105 mm | 100 mm | 24 mm | PA
5360005 | 4010337037453 | S3000 Bedienaufs. System 55 Schwarz m | S3000 op.top System 55 black m |  |  | 2023-11-01 | 33.88 | 02 | 2024-11-01 | 35.03 | 02 | 2018-11-23 |  |  | 85365080 | DE | 05 | 5 | true | 2020-02-11 | 5360005.jpg | https://katalog.gira.de/de_DE/datenblatt.html?artikelnr=5360005 | System 55 Programmübergreifend | Schwarz matt (lackiert) | EC000205 | Bedienelement intelligent | 1 | 45,2 g | 79 mm | 88 mm | 58 mm | PA | 5 | 226 g | 395 mm | 88 mm | 58 mm | Z3
5360015 | 4010337087205 | S3000 Bedienaufs. System 55 Grau m | S3000 op.top System 55 grey m |  |  | 2023-11-01 | 33.88 | 02 | 2024-11-01 | 35.03 | 02 | 2021-02-04 |  |  | 85365080 | DE | 05 | 5 | false | 2020-09-03 | 5360015.jpg | https://katalog.gira.de/de_DE/datenblatt.html?artikelnr=5360015 | System 55 Programmübergreifend | Grau matt (lackiert) | EC000205 | Bedienelement intelligent | 1 | 44 g | 79 mm | 88 mm | 58 mm | PA | 5 | 216 g | 395 mm | 88 mm | 58 mm | Z3
5360112 | 4010337027263 | S3000 Bedienaufs. Flächenschalter Reinweiß | S3000 op.top Gira F100 p.white |  |  | 2023-11-01 | 29.36 | 02 | 2024-11-01 | 30.36 | 02 | 2017-07-01 |  |  | 85365080 | DE | 05 | 5 | false | 2020-02-11 | 5360112.jpg | https://katalog.gira.de/de_DE/datenblatt.html?artikelnr=5360112 | Flächenschalter | Reinweiß glänzend | EC000205 | Bedienelement intelligent | 1 | 52,5 g | 79 mm | 88 mm | 58 mm | PA | 5 | 263,5 g | 395 mm | 88 mm | 58 mm | Z3
5360600 | 4010337027256 | S3000 Bedienaufs. System 55 Edelstahl | S3000 op.top System 55 stainl.steel |  |  | 2023-11-01 | 41.87 | 02 | 2024-11-01 | 43.29 | 02 | 2017-07-01 |  |  | 85365080 | DE | 05 | 5 | true | 2020-09-03 | 5360600.jpg | https://katalog.gira.de/de_DE/datenblatt.html?artikelnr=5360600 | System 55 Programmübergreifend | Edelstahl | EC000205 | Bedienelement intelligent | 1 | 54 g | 79 mm | 88 mm | 58 mm | PA | 5 | 275 g | 395 mm | 88 mm | 58 mm | Z3
5361005 | 4010337037477 | S3000 Bedienaufs. Pfeile System 55 Schwarz m | S3000 op.top arrows System 55 black m |  |  | 2023-11-01 | 37.9 | 02 | 2024-11-01 | 39.19 | 02 | 2018-11-30 |  |  | 85365080 | DE | 05 | 5 | true | 2020-02-11 | 5361005.jpg | https://katalog.gira.de/de_DE/datenblatt.html?artikelnr=5361005 | System 55 Programmübergreifend | Schwarz matt (lackiert) | EC000205 | Bedienelement intelligent | 1 | 45 g | 88 mm | 79 mm | 58 mm | PA | 5 | 226,5 g | 395 mm | 88 mm | 58 mm | Z3
5361015 | 4010337087212 | S3000 Bedienaufs. Pfeile System 55 Grau m | S3000 op.top arrows System 55 grey m |  |  | 2023-11-01 | 37.9 | 02 | 2024-11-01 | 39.19 | 02 | 2021-02-04 |  |  | 85365080 | DE | 05 | 5 | false | 2020-09-03 | 5361015.jpg | https://katalog.gira.de/de_DE/datenblatt.html?artikelnr=5361015 | System 55 Programmübergreifend | Grau matt (lackiert) | EC000205 | Bedienelement intelligent | 1 | 43 g | 79 mm | 88 mm | 58 mm | PA | 5 | 215,5 g | 395 mm | 88 mm | 58 mm | Z3
5361112 | 4010337027331 | S3000 Bedienaufs. Pfeile Flächenschalter Reinweiß | S3000 op.top arrows Gira F100 p.white |  |  | 2023-11-01 | 33.37 | 02 | 2024-11-01 | 34.5 | 02 | 2017-07-01 |  |  | 85365080 | DE | 05 | 5 | false | 2020-02-11 | 5361112.jpg | https://katalog.gira.de/de_DE/datenblatt.html?artikelnr=5361112 | Flächenschalter | Reinweiß glänzend | EC000205 | Bedienelement intelligent | 1 | 52,75 g | 88 mm | 79 mm | 58 mm | PA | 5 | 263,75 g | 395 mm | 88 mm | 58 mm | Z3
5361600 | 4010337027324 | S3000 Bedienaufs. Pfeile System 55 Edelstahl | S3000 op.top arrows System 55 stainl.steel |  |  | 2023-11-01 | 45.89 | 02 | 2024-11-01 | 47.45 | 02 | 2017-07-01 |  |  | 85365080 | DE | 05 | 5 | true | 2020-09-03 | 5361600.jpg | https://katalog.gira.de/de_DE/datenblatt.html?artikelnr=5361600 | System 55 Programmübergreifend | Edelstahl | EC000205 | Bedienelement intelligent | 1 | 55 g | 88 mm | 79 mm | 58 mm | PA | 5 | 275 g | 395 mm | 88 mm | 58 mm | Z3
5362005 | 4010337063919 | S3000 Bedienaufs. 2f System 55 Schwarz m | S3000 op.top 2-g System 55 black m |  |  | 2023-11-01 | 48.08 | 02 | 2024-11-01 | 49.71 | 02 | 2019-05-01 |  |  | 85365080 | DE | 05 | 5 | true | 2020-02-11 | 5362005.jpg | https://katalog.gira.de/de_DE/datenblatt.html?artikelnr=5362005 | System 55 Programmübergreifend | Schwarz matt (lackiert) | EC000205 | Bedienelement intelligent | 1 | 45,825 g | 88 mm | 79 mm | 58 mm | PA | 5 | 229,125 g | 395 mm | 88 mm | 58 mm | Z3
5362015 | 4010337087229 | S3000 Bedienaufs. 2f System 55 Grau m | S3000 op.top 2-g System 55 grey m |  |  | 2023-11-01 | 48.08 | 02 | 2024-11-01 | 49.71 | 02 | 2021-02-04 |  |  | 85365080 | DE | 05 | 5 | false | 2020-09-03 | 5362015.jpg | https://katalog.gira.de/de_DE/datenblatt.html?artikelnr=5362015 | System 55 Programmübergreifend | Grau matt (lackiert) | EC000205 | Bedienelement intelligent | 1 | 44 g | 79 mm | 88 mm | 58 mm | PA | 5 | 220 g | 395 mm | 88 mm | 58 mm | Z3
5362112 | 4010337063933 | S3000 Bedienaufs. 2f Flächenschalter Reinweiß | S3000 op.top 2-g Gira F100 p.white |  |  | 2023-11-01 | 43.55 | 02 | 2024-11-01 | 45.03 | 02 | 2019-05-01 |  |  | 85365080 | DE | 05 | 5 | false | 2020-02-11 | 5362112.jpg | https://katalog.gira.de/de_DE/datenblatt.html?artikelnr=5362112 | Flächenschalter | Reinweiß glänzend | EC000205 | Bedienelement intelligent | 1 | 52 g | 88 mm | 79 mm | 58 mm | PA
5362600 | 4010337063926 | S3000 Bedienaufs. 2f System 55 Edelstahl | S3000 op.top 2-g System 55 stainl.steel |  |  | 2023-11-01 | 56.06 | 02 | 2024-11-01 | 57.97 | 02 | 2019-05-01 |  |  | 85365080 | DE | 05 | 5 | true | 2020-09-22 | 5362600.jpg | https://katalog.gira.de/de_DE/datenblatt.html?artikelnr=5362600 | System 55 Programmübergreifend | Edelstahl | EC000205 | Bedienelement intelligent | 1 | 56 g | 88 mm | 79 mm | 58 mm | PA
5363005 | 4010337037460 | S3000 Bedienaufs. Memory Pfeile System 55 Schwarz m | S3000 op.top Memory arrows System 55 black m |  |  | 2023-11-01 | 93.92 | 02 | 2024-11-01 | 97.11 | 02 | 2018-11-30 |  |  | 85365080 | DE | 05 | 5 | true | 2021-01-26 | 5363005.jpg | https://katalog.gira.de/de_DE/datenblatt.html?artikelnr=5363005 | System 55 Programmübergreifend | Schwarz matt (lackiert) | EC000205 | Bedienelement intelligent | 1 | 61 g | 88 mm | 79 mm | 58 mm | PA | 5 | 303 g | 395 mm | 88 mm | 58 mm | Z3
5363015 | 4010337087236 | S3000 Bedienaufs. Memory Pfeile System 55 Grau m | S3000 op.top Memory arrows System 55 grey m |  |  | 2023-11-01 | 93.92 | 02 | 2024-11-01 | 97.11 | 02 | 2021-02-04 |  |  | 85365080 | DE | 05 | 5 | false | 2021-01-26 | 5363015.jpg | https://katalog.gira.de/de_DE/datenblatt.html?artikelnr=5363015 | System 55 Programmübergreifend | Grau matt (lackiert) | EC000205 | Bedienelement intelligent | 1 | 57 g | 79 mm | 88 mm | 58 mm | PA | 5 | 285 g | 395 mm | 88 mm | 58 mm | Z3
5363112 | 4010337027409 | S3000 Bedienaufs. Memory Pfeile Flächenschalter Reinweiß | S3000 op.top Memory arrows Gira F100 p.white |  |  | 2023-11-01 | 89.39 | 02 | 2024-11-01 | 92.43 | 02 | 2017-07-01 |  |  | 85365080 | DE | 05 | 5 | false | 2021-01-26 | 5363112.jpg | https://katalog.gira.de/de_DE/datenblatt.html?artikelnr=5363112 | Flächenschalter | Reinweiß glänzend | EC000205 | Bedienelement intelligent | 1 | 69 g | 88 mm | 79 mm | 58 mm | PA | 5 | 345 g | 395 mm | 88 mm | 58 mm | Z3
5363600 | 4010337027393 | S3000 Bedienaufs. Memory Pfeile System 55 Edelstahl | S3000 op.top Memory arrows System 55 stainl.steel |  |  | 2023-11-01 | 104.58 | 02 | 2024-11-01 | 108.14 | 02 | 2017-07-01 |  |  | 85365080 | DE | 05 | 5 | true | 2021-01-26 | 5363600.jpg | https://katalog.gira.de/de_DE/datenblatt.html?artikelnr=5363600 | System 55 Programmübergreifend | Edelstahl | EC000205 | Bedienelement intelligent | 1 | 69 g | 88 mm | 79 mm | 58 mm | PA | 5 | 345 g | 395 mm | 88 mm | 58 mm | Z3
5365005 | 4010337096917 | S3000 Touchaufs. System 55 Schwarz m | S3000 touch top System 55 black m |  |  | 2023-11-01 | 91.06 | 02 | 2024-11-01 | 94.16 | 02 | 2021-01-04 |  |  | 85365080 | DE | 05 | 5 | false | 2022-11-16 | 5365005.jpg | https://katalog.gira.de/de_DE/datenblatt.html?artikelnr=5365005 | System 55 Programmübergreifend | Schwarz matt (lackiert) | EC000205 | Bedienelement intelligent | 1 | 63,725 g | 88 mm | 79 mm | 58 mm | PA | 5 | 318,625 g | 395 mm | 88 mm | 58 mm | Z3
5365015 | 4010337107071 | S3000 Touchaufs. System 55 Grau m | S3000 touch top System 55 grey m |  |  | 2023-11-01 | 91.06 | 02 | 2024-11-01 | 94.16 | 02 | 2021-02-04 |  |  | 85365080 | DE | 05 | 5 | false | 2020-11-20 | 5365015.jpg | https://katalog.gira.de/de_DE/datenblatt.html?artikelnr=5365015 | System 55 Programmübergreifend | Grau matt (lackiert) | EC000205 | Bedienelement intelligent | 1 | 61 g | 79 mm | 88 mm | 58 mm | PA | 5 | 305 g | 395 mm | 88 mm | 58 mm | Z3
5365600 | 4010337096900 | S3000 Touchaufs. System 55 Edelstahl | S3000 touch top System 55 stainl.steel |  |  | 2023-11-01 | 99.18 | 02 | 2024-11-01 | 102.55 | 02 | 2021-01-04 |  |  | 85365080 | DE | 05 | 5 | false | 2020-11-20 | 5365600.jpg | https://katalog.gira.de/de_DE/datenblatt.html?artikelnr=5365600 | System 55 Programmübergreifend | Edelstahl | EC000205 | Bedienelement intelligent | 1 | 62 g | 79 mm | 88 mm | 58 mm | PA | 5 | 310 g | 395 mm | 88 mm | 58 mm | Z3
5366005 | 4010337037484 | S3000 Jal.-/Schaltuhr Display System 55 Schwarz m | S3000 blind timer/timer Display System 55 black m |  |  | 2023-11-01 | 104.58 | 02 | 2024-11-01 | 108.14 | 02 | 2018-11-30 |  |  | 85364900 | DE | 05 | 5 | true | 2022-11-16 | 5366005.jpg | https://katalog.gira.de/de_DE/datenblatt.html?artikelnr=5366005 | System 55 Programmübergreifend | Schwarz matt (lackiert) | EC000205 | Bedienelement intelligent | 1 | 91,35 g | 88 mm | 79 mm | 58 mm | PA | 5 | 456,75 g | 395 mm | 88 mm | 58 mm | Z3
5366015 | 4010337087243 | S3000 Jal.-/Schaltuhr Display System 55 Grau m | S3000 blind timer/timer Display System 55 grey m |  |  | 2023-11-01 | 104.58 | 02 | 2024-11-01 | 108.14 | 02 | 2021-02-04 |  |  | 85371091 | DE | 05 | 5 | false | 2021-01-26 | 5366015.jpg | https://katalog.gira.de/de_DE/datenblatt.html?artikelnr=5366015 | System 55 Programmübergreifend | Grau matt (lackiert) | EC000205 | Bedienelement intelligent | 1 | 85 g | 79 mm | 88 mm | 58 mm | PA | 5 | 425 g | 395 mm | 88 mm | 58 mm | Z3
5366112 | 4010337027492 | S3000 Jal.-/Schaltuhr Display Flächenschalter Reinweiß | S3000 blind timer/timer Display Gira F100 p.white |  |  | 2023-11-01 | 100.05 | 02 | 2024-11-01 | 103.45 | 02 | 2017-07-01 |  |  | 85364900 | DE | 05 | 5 | false | 2021-01-26 | 5366112.jpg | https://katalog.gira.de/de_DE/datenblatt.html?artikelnr=5366112 | Flächenschalter | Reinweiß glänzend | EC000205 | Bedienelement intelligent | 1 | 99,867 g | 88 mm | 79 mm | 58 mm | PA | 5 | 499,333 g | 395 mm | 88 mm | 58 mm | Z3
5366600 | 4010337027485 | S3000 Jal.-/Schaltuhr Display System 55 Edelstahl(lack.) | S3000 blind timer/timer Display System 55 stainl.steel(lac.) |  |  | 2023-11-01 | 112.6 | 02 | 2024-11-01 | 116.43 | 02 | 2017-07-01 |  |  | 85364900 | DE | 05 | 5 | true | 2021-01-26 | 5366600.jpg | https://katalog.gira.de/de_DE/datenblatt.html?artikelnr=5366600 | System 55 Programmübergreifend | Edelstahl (lackiert) | EC000205 | Bedienelement intelligent | 1 | 88 g | 79 mm | 88 mm | 58 mm | PA | 5 | 440 g | 395 mm | 88 mm | 58 mm | Z3
5367005 | 4010337058809 | S3000 Jal.-/Schaltuhr BT Pfeile System 55 Schwarz m | S3000 blind timer/timer BT arrows System 55 black m |  |  | 2023-11-01 | 132.06 | 02 | 2024-11-01 | 136.55 | 02 | 2018-11-30 |  |  | 85371091 | DE | 05 | 5 | true | 2020-02-11 | 5367005.jpg | https://katalog.gira.de/de_DE/datenblatt.html?artikelnr=5367005 | System 55 Programmübergreifend | Schwarz matt (lackiert) | EC000205 | Bedienelement intelligent | 1 | 76 g | 79 mm | 88 mm | 58 mm | PA | 5 | 380 g | 395 mm | 88 mm | 58 mm | Z3
5367015 | 4010337087250 | S3000 Jal.-/Schaltuhr BT Pfeile System 55 Grau m | S3000 blind timer/timer BT arrows System 55 grey m |  |  | 2023-11-01 | 132.06 | 02 | 2024-11-01 | 136.55 | 02 | 2021-02-04 |  |  | 85371091 | DE | 05 | 5 | false | 2020-09-22 | 5367015.jpg | https://katalog.gira.de/de_DE/datenblatt.html?artikelnr=5367015 | System 55 Programmübergreifend | Grau matt (lackiert) | EC000205 | Bedienelement intelligent | 1 | 76 g | 79 mm | 88 mm | 58 mm | PA | 5 | 380 g | 395 mm | 88 mm | 58 mm | Z3
5367112 | 4010337027560 | S3000 Jal.-/Schaltuhr BT Pfeile Flächenschalter Reinweiß | S3000 blind timer/timer BT arrows Gira F100 p.white |  |  | 2023-11-01 | 127.51 | 02 | 2024-11-01 | 131.85 | 02 | 2018-07-12 |  |  | 85371091 | DE | 05 | 5 | false | 2020-02-11 | 5367112.jpg | https://katalog.gira.de/de_DE/datenblatt.html?artikelnr=5367112 | Flächenschalter | Reinweiß glänzend | EC000205 | Bedienelement intelligent | 1 | 85,633 g | 88 mm | 79 mm | 58 mm | PA | 5 | 428,167 g | 395 mm | 88 mm | 58 mm | Z3
5367600 | 4010337027553 | S3000 Jal.-/Schaltuhr BT Pfeile System 55 Edelstahl | S3000 blind timer/timer BT arrows System 55 stainl.steel |  |  | 2023-11-01 | 140.07 | 02 | 2024-11-01 | 144.83 | 02 | 2018-07-12 |  |  | 85371091 | DE | 05 | 5 | true | 2020-09-22 | 5367600.jpg | https://katalog.gira.de/de_DE/datenblatt.html?artikelnr=5367600 | System 55 Programmübergreifend | Edelstahl | EC000205 | Bedienelement intelligent | 1 | 88 g | 88 mm | 79 mm | 58 mm | PA | 5 | 442 g | 395 mm | 88 mm | 58 mm | Z3
5368005 | 4010337104148 | S3000 Bedienaufs. BT System 55 Schwarz m | S3000 op.top BT System 55 black m |  |  | 2023-11-01 | 132.06 | 02 | 2024-11-01 | 136.55 | 02 | 2021-07-01 |  |  | 85371091 | DE | 05 | 5 | true | 2021-07-07 | 5368005.jpg | https://katalog.gira.de/de_DE/datenblatt.html?artikelnr=5368005 | System 55 Programmübergreifend | Schwarz matt (lackiert) | EC000205 | Bedienelement intelligent | 1 | 78 g | 88 mm | 79 mm | 58 mm | PA | 5 | 390 g | 395 mm | 88 mm | 58 mm | Z3
5368015 | 4010337104155 | S3000 Bedienaufs. BT System 55 Grau m | S3000 op.top BT System 55 grey m |  |  | 2023-11-01 | 132.06 | 02 | 2024-11-01 | 136.55 | 02 | 2021-07-01 |  |  | 85371091 | DE | 05 | 5 | false | 2021-07-07 | 5368015.jpg | https://katalog.gira.de/de_DE/datenblatt.html?artikelnr=5368015 | System 55 Programmübergreifend | Grau matt (lackiert) | EC000205 | Bedienelement intelligent | 1 | 49 g | 79 mm | 88 mm | 58 mm | PA | 5 | 245 g | 395 mm | 88 mm | 58 mm | Z3
5368112 | 4010337104179 | S3000 Bedienaufs. BT Flächenschalter Reinweiß | S3000 op.top BT Gira F100 p.white |  |  | 2023-11-01 | 127.51 | 02 | 2024-11-01 | 131.85 | 02 | 2021-07-01 |  |  | 85371091 | DE | 05 | 5 | false | 2021-07-07 | 5368112.jpg | https://katalog.gira.de/de_DE/datenblatt.html?artikelnr=5368112 | Flächenschalter | Reinweiß glänzend | EC000205 | Bedienelement intelligent | 1 | 84 g | 79 mm | 88 mm | 58 mm | PA | 5 | 420 g | 395 mm | 88 mm | 58 mm | Z3
5368600 | 4010337104162 | S3000 Bedienaufs. BT System 55 Edelstahl | S3000 op.top BT System 55 stainl.steel |  |  | 2023-11-01 | 140.07 | 02 | 2024-11-01 | 144.83 | 02 | 2021-07-01 |  |  | 85371091 | DE | 05 | 5 | true | 2021-07-07 | 5368600.jpg | https://katalog.gira.de/de_DE/datenblatt.html?artikelnr=5368600 | System 55 Programmübergreifend | Edelstahl | EC000205 | Bedienelement intelligent | 1 | 87,5 g | 79 mm | 88 mm | 58 mm | PA | 5 | 437,5 g | 395 mm | 88 mm | 58 mm | Z3
5369005 | 4010337063629 | Wippe 2f unbedruckt Kontrollf. System 55 Schwarz m | rocker 2-g blank ctrl.win. System 55 black m |  |  | 2023-11-01 | 15.2 | 02 | 2024-11-01 | 15.72 | 02 | 2018-11-16 |  |  | 85389099 | DE | 05 |  | true | 2020-02-11 | 5369005.jpg | https://katalog.gira.de/de_DE/datenblatt.html?artikelnr=5369005 | System 55 Programmübergreifend | Schwarz matt (lackiert) | EC000011 | Abdeckung/Bedienelement für Installationsschalterprogramme | 1 | 35 g | 79 mm | 88 mm | 58 mm | PA | 5 | 175 g | 395 mm | 58 mm | 58 mm | Z3
5369015 | 4010337087267 | Wippe 2f unbedruckt Kontrollf. System 55 Grau m | rocker 2-g blank ctrl.win. System 55 grey m |  |  | 2023-11-01 | 15.2 | 02 | 2024-11-01 | 15.72 | 02 | 2021-02-04 |  |  | 85389099 | DE | 05 |  | false | 2020-09-22 | 5369015.jpg | https://katalog.gira.de/de_DE/datenblatt.html?artikelnr=5369015 | System 55 Programmübergreifend | Grau matt (lackiert) | EC000011 | Abdeckung/Bedienelement für Installationsschalterprogramme | 1 | 33 g | 79 mm | 88 mm | 58 mm | PA | 5 | 165 g | 395 mm | 88 mm | 58 mm | Z3
5369112 | 4010337063513 | Wippe 2f unbedruckt Kontrollf. Flächenschalter Reinweiß | rocker 2-g blank ctrl.win. Gira F100 p.white |  |  | 2023-11-01 | 12.48 | 02 | 2024-11-01 | 12.9 | 02 | 2018-11-16 |  |  | 85389099 | DE | 05 |  | false | 2020-02-11 | 5369112.jpg | https://katalog.gira.de/de_DE/datenblatt.html?artikelnr=5369112 | Flächenschalter | Reinweiß glänzend | EC000011 | Abdeckung/Bedienelement für Installationsschalterprogramme | 1 | 40 g | 79 mm | 88 mm | 58 mm | PA | 5 | 200 g | 395 mm | 58 mm | 58 mm | Z3
5369600 | 4010337063568 | Wippe 2f unbedruckt Kontrollf. System 55 Edelstahl | rocker 2-g blank ctrl.win. System 55 stainl.steel |  |  | 2023-11-01 | 18.42 | 02 | 2024-11-01 | 19.05 | 02 | 2018-11-16 |  |  | 85389099 | DE | 05 |  | true | 2020-09-22 | 5369600.jpg | https://katalog.gira.de/de_DE/datenblatt.html?artikelnr=5369600 | System 55 Programmübergreifend | Edelstahl | EC000011 | Abdeckung/Bedienelement für Installationsschalterprogramme | 1 | 45 g | 88 mm | 79 mm | 58 mm | PA
5370005 | 4010337108474 | Wippe 2f unbedruckt System 55 Schwarz m | rocker 2-g blank System 55 black m |  |  | 2023-11-01 | 12.56 | 02 | 2024-11-01 | 12.99 | 02 | 2021-11-30 |  |  | 85389099 | DE | 05 |  | true | 2022-11-16 | 5370005.jpg | https://katalog.gira.de/de_DE/datenblatt.html?artikelnr=5370005 | System 55 Programmübergreifend | Schwarz matt (lackiert) | EC000011 | Abdeckung/Bedienelement für Installationsschalterprogramme | 1 | 34 g | 79 mm | 88 mm | 58 mm | PA | 5 | 170 g | 395 mm | 88 mm | 58 mm | Z3
5370015 | 4010337108481 | Wippe 2f unbedruckt System 55 Grau m | rocker 2-g blank System 55 grey m |  |  | 2023-11-01 | 12.56 | 02 | 2024-11-01 | 12.99 | 02 | 2021-11-30 |  |  | 85389099 | DE | 05 |  | false | 2022-11-16 | 5370015.jpg | https://katalog.gira.de/de_DE/datenblatt.html?artikelnr=5370015 | System 55 Programmübergreifend | Grau matt (lackiert) | EC000011 | Abdeckung/Bedienelement für Installationsschalterprogramme | 1 | 34 g | 79 mm | 88 mm | 58 mm | PA | 5 | 170 g | 395 mm | 88 mm | 58 mm | Z3
5370112 | 4010337108580 | Wippe 2f unbedruckt Flächenschalter Reinweiß | rocker 2-g blank Gira F100 p.white |  |  | 2023-11-01 | 11.01 | 02 | 2024-11-01 | 11.38 | 02 | 2021-11-30 |  |  | 85389099 | DE | 05 |  | false | 2022-11-16 | 5370112.jpg | https://katalog.gira.de/de_DE/datenblatt.html?artikelnr=5370112 | Flächenschalter | Reinweiß glänzend | EC000011 | Abdeckung/Bedienelement für Installationsschalterprogramme | 1 | 59,1 g | 88 mm | 79 mm | 58 mm | PA | 5 | 295,5 g | 395 mm | 88 mm | 58 mm | Z3
5370600 | 4010337108559 | Wippe 2f unbedruckt System 55 Edelstahl | rocker 2-g blank System 55 stainl.steel |  |  | 2023-11-01 | 16.16 | 02 | 2024-11-01 | 16.71 | 02 | 2021-11-30 |  |  | 85389099 | DE | 05 |  | true | 2022-11-16 | 5370600.jpg | https://katalog.gira.de/de_DE/datenblatt.html?artikelnr=5370600 | System 55 Programmübergreifend | Edelstahl | EC000011 | Abdeckung/Bedienelement für Installationsschalterprogramme | 1 | 45,5 g | 79 mm | 88 mm | 58 mm | PA | 5 | 230,5 g | 395 mm | 88 mm | 58 mm | Z3
5371005 | 4010337108382 | Wippe 1f unbedruckt Kontrollf. System 55 Schwarz m | rocker 1-g blank ctrl.win. System 55 black m |  |  | 2023-11-01 | 10.77 | 02 | 2024-11-01 | 11.14 | 02 | 2021-11-30 |  |  | 85389099 | DE | 05 |  | true | 2022-11-16 | 5371005.jpg | https://katalog.gira.de/de_DE/datenblatt.html?artikelnr=5371005 | System 55 Programmübergreifend | Schwarz matt (lackiert) | EC000011 | Abdeckung/Bedienelement für Installationsschalterprogramme | 1 | 34,9 g | 88 mm | 79 mm | 58 mm | PA | 5 | 174,5 g | 395 mm | 88 mm | 58 mm | Z3
5371015 | 4010337108399 | Wippe 1f unbedruckt Kontrollf. System 55 Grau m | rocker 1-g blank ctrl.win. System 55 grey m |  |  | 2023-11-01 | 10.77 | 02 | 2024-11-01 | 11.14 | 02 | 2021-11-30 |  |  | 85389099 | DE | 05 |  | false | 2022-11-16 | 5371015.jpg | https://katalog.gira.de/de_DE/datenblatt.html?artikelnr=5371015 | System 55 Programmübergreifend | Grau matt (lackiert) | EC000011 | Abdeckung/Bedienelement für Installationsschalterprogramme | 1 | 34 g | 79 mm | 88 mm | 58 mm | PA | 5 | 170 g | 395 mm | 88 mm | 58 mm | Z3
5371112 | 4010337108412 | Wippe 1f unbedruckt Kontrollf. Flächenschalter Reinweiß | rocker 1-g blank ctrl.win. Gira F100 p.white |  |  | 2023-11-01 | 8.98 | 02 | 2024-11-01 | 9.29 | 02 | 2021-11-30 |  |  | 85389099 | DE | 05 |  | false | 2022-11-16 | 5371112.jpg | https://katalog.gira.de/de_DE/datenblatt.html?artikelnr=5371112 | Flächenschalter | Reinweiß glänzend | EC000011 | Abdeckung/Bedienelement für Installationsschalterprogramme | 1 | 34 g | 79 mm | 88 mm | 58 mm | PA | 5 | 170 g | 395 mm | 88 mm | 58 mm | Z3
5371600 | 4010337108405 | Wippe 1f unbedruckt Kontrollf. System 55 Edelstahl | rocker 1-g blank ctrl.win. System 55 stainl.steel |  |  | 2023-11-01 | 16.16 | 02 | 2024-11-01 | 16.71 | 02 | 2021-11-30 |  |  | 85389099 | DE | 05 |  | true | 2022-11-16 | 5371600.jpg | https://katalog.gira.de/de_DE/datenblatt.html?artikelnr=5371600 | System 55 Programmübergreifend | Edelstahl | EC000011 | Abdeckung/Bedienelement für Installationsschalterprogramme | 1 | 34 g | 79 mm | 88 mm | 58 mm | PA | 5 | 170 g | 395 mm | 88 mm | 58 mm | Z3
5372005 | 4010337108832 | Wippe 1f unbedruckt System 55 Schwarz m | rocker 1-g blank System 55 black m |  |  | 2023-11-01 | 9.56 | 02 | 2024-11-01 | 9.89 | 02 | 2021-11-30 |  |  | 85389099 | DE | 05 |  | true | 2022-11-16 | 5372005.jpg | https://katalog.gira.de/de_DE/datenblatt.html?artikelnr=5372005 | System 55 Programmübergreifend | Schwarz matt (lackiert) | EC000011 | Abdeckung/Bedienelement für Installationsschalterprogramme | 1 | 34,5 g | 88 mm | 79 mm | 58 mm | PA | 5 | 172,5 g | 395 mm | 88 mm | 58 mm | Z3
5372015 | 4010337108849 | Wippe 1f unbedruckt System 55 Grau m | rocker 1-g blank System 55 grey m |  |  | 2023-11-01 | 9.56 | 02 | 2024-11-01 | 9.89 | 02 | 2021-11-30 |  |  | 85389099 | DE | 05 |  | false | 2022-11-16 | 5372015.jpg | https://katalog.gira.de/de_DE/datenblatt.html?artikelnr=5372015 | System 55 Programmübergreifend | Grau matt (lackiert) | EC000011 | Abdeckung/Bedienelement für Installationsschalterprogramme | 1 | 34 g | 79 mm | 88 mm | 58 mm | PA | 5 | 170 g | 395 mm | 88 mm | 58 mm | Z3
5372112 | 4010337108863 | Wippe 1f unbedruckt Flächenschalter Reinweiß | rocker 1-g blank Gira F100 p.white |  |  | 2023-11-01 | 7.78 | 02 | 2024-11-01 | 8.04 | 02 | 2021-11-30 |  |  | 85389099 | DE | 05 |  | false | 2022-11-16 | 5372112.jpg | https://katalog.gira.de/de_DE/datenblatt.html?artikelnr=5372112 | Flächenschalter | Reinweiß glänzend | EC000011 | Abdeckung/Bedienelement für Installationsschalterprogramme | 1 | 41,7 g | 88 mm | 79 mm | 58 mm | PA | 5 | 208,5 g | 395 mm | 88 mm | 58 mm | Z3
5372600 | 4010337108856 | Wippe 1f unbedruckt System 55 Edelstahl | rocker 1-g blank System 55 stainl.steel |  |  | 2023-11-01 | 14.96 | 02 | 2024-11-01 | 15.47 | 02 | 2021-11-30 |  |  | 85389099 | DE | 05 |  | true | 2022-11-16 | 5372600.jpg | https://katalog.gira.de/de_DE/datenblatt.html?artikelnr=5372600 | System 55 Programmübergreifend | Edelstahl | EC000011 | Abdeckung/Bedienelement für Installationsschalterprogramme | 1 | 34 g | 79 mm | 88 mm | 58 mm | PA | 5 | 170 g | 395 mm | 88 mm | 58 mm | Z3
5373005 | 4010337049845 | S3000 Beweg.m.aufs. 1,10 m Standard System 55 Schwarz m | S3000 mot.det.top 1.10 m Standard System 55 black m |  |  | 2023-11-01 | 80.8 | 02 | 2024-11-01 | 83.55 | 02 | 2018-11-30 |  |  | 90314990 | DE | 05 | 5 | true | 2020-02-11 | 5373005.jpg | https://katalog.gira.de/de_DE/datenblatt.html?artikelnr=5373005 | System 55 Programmübergreifend | Schwarz matt (lackiert) | EC000138 | Bewegungsmelder-Sensor | 1 | 66,7 g | 88 mm | 79 mm | 58 mm | PA | 5 | 333,5 g | 395 mm | 88 mm | 58 mm | Z3
5373015 | 4010337087274 | S3000 Beweg.m.aufs. 1,10 m Standard System 55 Grau m | S3000 mot.det.top 1.10 m Standard System 55 grey m |  |  | 2023-11-01 | 80.8 | 02 | 2024-11-01 | 83.55 | 02 | 2021-02-04 |  |  | 90314990 | DE | 05 | 5 | false | 2020-09-22 | 5373015.jpg | https://katalog.gira.de/de_DE/datenblatt.html?artikelnr=5373015 | System 55 Programmübergreifend | Grau matt (lackiert) | EC000138 | Bewegungsmelder-Sensor | 1 | 64 g | 79 mm | 88 mm | 58 mm | PA | 5 | 320 g | 395 mm | 88 mm | 58 mm | Z3
5373112 | 4010337050087 | S3000 Beweg.m.aufs. 1,10 m Standard Flächenschalter Reinweiß | S3000 mot.det.top 1.10 m Standard Gira F100 p.white |  |  | 2023-11-01 | 76.28 | 02 | 2024-11-01 | 78.87 | 02 | 2018-07-26 |  |  | 90314990 | DE | 05 | 5 | false | 2020-02-11 | 5373112.jpg | https://katalog.gira.de/de_DE/datenblatt.html?artikelnr=5373112 | Flächenschalter | Reinweiß glänzend | EC000138 | Bewegungsmelder-Sensor | 1 | 75,65 g | 88 mm | 79 mm | 58 mm | PA | 5 | 378,25 g | 395 mm | 88 mm | 58 mm | Z3
5373600 | 4010337049999 | S3000 Beweg.m.aufs. 1,10 m Standard System 55 Edelstahl(lack.) | S3000 mot.det.top 1.10 m Standard System 55 stainl.steel(lac.) |  |  | 2023-11-01 | 88.8 | 02 | 2024-11-01 | 91.82 | 02 | 2018-07-26 |  |  | 90314990 | DE | 05 | 5 | true | 2020-09-22 | 5373600.jpg | https://katalog.gira.de/de_DE/datenblatt.html?artikelnr=5373600 | System 55 Programmübergreifend | Edelstahl (lackiert) | EC000138 | Bewegungsmelder-Sensor | 1 | 66 g | 88 mm | 79 mm | 58 mm | PA | 5 | 330 g | 395 mm | 88 mm | 58 mm | Z3
5374005 | 4010337049531 | S3000 Beweg.m.aufs. 1,10 m Komfort BT System 55 Schwarz m | S3000 mot.det.top 1.10 m Komfort BT System 55 black m |  |  | 2023-11-01 | 129.44 | 02 | 2024-11-01 | 133.84 | 02 | 2018-11-30 |  |  | 90314990 | DE | 05 | 5 | true | 2020-09-22 | 5374005.jpg | https://katalog.gira.de/de_DE/datenblatt.html?artikelnr=5374005 | System 55 Programmübergreifend | Schwarz matt (lackiert) | EC000138 | Bewegungsmelder-Sensor | 1 | 98,1 g | 88 mm | 79 mm | 58 mm | PA | 5 | 490,5 g | 395 mm | 88 mm | 58 mm | Z3
5374015 | 4010337087281 | S3000 Beweg.m.aufs. 1,10 m Komfort BT System 55 Grau m | S3000 mot.det.top 1.10 m Komfort BT System 55 grey m |  |  | 2023-11-01 | 129.44 | 02 | 2024-11-01 | 133.84 | 02 | 2021-02-04 |  |  | 90314990 | DE | 05 | 5 | false | 2020-09-22 | 5374015.jpg | https://katalog.gira.de/de_DE/datenblatt.html?artikelnr=5374015 | System 55 Programmübergreifend | Grau matt (lackiert) | EC000138 | Bewegungsmelder-Sensor | 1 | 97 g | 79 mm | 88 mm | 58 mm | PA | 5 | 485 g | 395 mm | 88 mm | 58 mm | Z3
5374112 | 4010337049562 | S3000 Beweg.m.aufs. 1,10 m Komfort BT Flächenschalter Reinweiß | S3000 mot.det.top 1.10 m Komfort BT Gira F100 p.white |  |  | 2023-11-01 | 124.91 | 02 | 2024-11-01 | 129.16 | 02 | 2018-07-26 |  |  | 90314990 | DE | 05 | 5 | false | 2020-09-22 | 5374112.jpg | https://katalog.gira.de/de_DE/datenblatt.html?artikelnr=5374112 | Flächenschalter | Reinweiß glänzend | EC000138 | Bewegungsmelder-Sensor | 1 | 108,55 g | 88 mm | 79 mm | 58 mm | PA | 5 | 542,75 g | 395 mm | 88 mm | 58 mm | Z3
5374600 | 4010337049548 | S3000 Beweg.m.aufs. 1,10 m Komfort BT System 55 Edelstahl(lack.) | S3000 mot.det.top 1.10 m Komfort BT System 55 stainl.steel(lac.) |  |  | 2023-11-01 | 137.44 | 02 | 2024-11-01 | 142.11 | 02 | 2018-07-26 |  |  | 90314990 | DE | 05 | 5 | true | 2020-09-22 | 5374600.jpg | https://katalog.gira.de/de_DE/datenblatt.html?artikelnr=5374600 | System 55 Programmübergreifend | Edelstahl (lackiert) | EC000138 | Bewegungsmelder-Sensor | 1 | 104 g | 88 mm | 79 mm | 58 mm | PA | 5 | 520 g | 395 mm | 88 mm | 58 mm | Z3
5375005 | 4010337051183 | S3000 Beweg.m.aufs. 2,20 m Standard System 55 Schwarz m | S3000 mot.det.top 2.20 m Standard System 55 black m |  |  | 2023-11-01 | 80.8 | 02 | 2024-11-01 | 83.55 | 02 | 2018-11-30 |  |  | 90314990 | DE | 05 | 5 | true | 2020-02-11 | 5375005.jpg | https://katalog.gira.de/de_DE/datenblatt.html?artikelnr=5375005 | System 55 Programmübergreifend | Schwarz matt (lackiert) | EC000138 | Bewegungsmelder-Sensor | 1 | 64,235 g | 88 mm | 79 mm | 58 mm | PA | 5 | 321,176 g | 395 mm | 88 mm | 58 mm | Z3
5375015 | 4010337087298 | S3000 Beweg.m.aufs. 2,20 m Standard System 55 Grau m | S3000 mot.det.top 2.20 m Standard System 55 grey m |  |  | 2023-11-01 | 80.8 | 02 | 2024-11-01 | 83.55 | 02 | 2021-02-04 |  |  | 90314990 | DE | 05 | 5 | false | 2020-09-22 | 5375015.jpg | https://katalog.gira.de/de_DE/datenblatt.html?artikelnr=5375015 | System 55 Programmübergreifend | Grau matt (lackiert) | EC000138 | Bewegungsmelder-Sensor | 1 | 61 g | 79 mm | 88 mm | 58 mm | PA | 5 | 305 g | 395 mm | 88 mm | 58 mm | Z3
5375112 | 4010337051213 | S3000 Beweg.m.aufs. 2,20 m Standard Flächenschalter Reinweiß | S3000 mot.det.top 2.20 m Standard Gira F100 p.white |  |  | 2023-11-01 | 76.28 | 02 | 2024-11-01 | 78.87 | 02 | 2018-07-26 |  |  | 90314990 | DE | 05 | 5 | false | 2020-02-11 | 5375112.jpg | https://katalog.gira.de/de_DE/datenblatt.html?artikelnr=5375112 | Flächenschalter | Reinweiß glänzend | EC000138 | Bewegungsmelder-Sensor | 1 | 74,5 g | 88 mm | 79 mm | 58 mm | PA | 5 | 372,5 g | 395 mm | 88 mm | 58 mm | Z3
5375600 | 4010337051190 | S3000 Beweg.m.aufs. 2,20 m Standard System 55 Edelstahl(lack.) | S3000 mot.det.top 2.20 m Standard System 55 stainl.steel(lac.) |  |  | 2023-11-01 | 88.8 | 02 | 2024-11-01 | 91.82 | 02 | 2018-07-26 |  |  | 90314990 | DE | 05 | 5 | false | 2020-09-22 | 5375600.jpg | https://katalog.gira.de/de_DE/datenblatt.html?artikelnr=5375600 | System 55 Programmübergreifend | Edelstahl (lackiert) | EC000138 | Bewegungsmelder-Sensor | 1 | 61 g | 88 mm | 79 mm | 58 mm | PA | 5 | 305 g | 395 mm | 88 mm | 58 mm | Z3
5376005 | 4010337050650 | S3000 Beweg.m.aufs. 2,20 m Komfort BT System 55 Schwarz m | S3000 mot.det.top 2.20 m Komfort BT System 55 black m |  |  | 2023-11-01 | 129.44 | 02 | 2024-11-01 | 133.84 | 02 | 2018-11-30 |  |  | 90314990 | DE | 05 | 5 | true | 2020-02-11 | 5376005.jpg | https://katalog.gira.de/de_DE/datenblatt.html?artikelnr=5376005 | System 55 Programmübergreifend | Schwarz matt (lackiert) | EC000138 | Bewegungsmelder-Sensor | 1 | 88 g | 83 mm | 83 mm | 76 mm | PA
5376015 | 4010337087304 | S3000 Beweg.m.aufs. 2,20 m Komfort BT System 55 Grau m | S3000 mot.det.top 2.20 m Komfort BT System 55 grey m |  |  | 2023-11-01 | 129.44 | 02 | 2024-11-01 | 133.84 | 02 | 2021-02-04 |  |  | 90314990 | DE | 05 | 5 | false | 2020-09-22 | 5376015.jpg | https://katalog.gira.de/de_DE/datenblatt.html?artikelnr=5376015 | System 55 Programmübergreifend | Grau matt (lackiert) | EC000138 | Bewegungsmelder-Sensor | 1 | 88 g | 83 mm | 83 mm | 76 mm | PA
5376112 | 4010337050834 | S3000 Beweg.m.aufs. 2,20 m Komfort BT Flächenschalter Reinweiß | S3000 mot.det.top 2.20 m Komfort BT Gira F100 p.white |  |  | 2023-11-01 | 124.91 | 02 | 2024-11-01 | 129.16 | 02 | 2018-07-26 |  |  | 90314990 | DE | 05 | 5 | false | 2020-02-11 | 5376112.jpg | https://katalog.gira.de/de_DE/datenblatt.html?artikelnr=5376112 | Flächenschalter | Reinweiß glänzend | EC000138 | Bewegungsmelder-Sensor | 1 | 98 g | 83 mm | 83 mm | 76 mm | PA
5376600 | 4010337050674 | S3000 Beweg.m.aufs. 2,20 m Komfort BT System 55 Edelstahl(lack.) | S3000 mot.det.top 2.20 m Komfort BT System 55 stainl.steel(lac.) |  |  | 2023-11-01 | 137.44 | 02 | 2024-11-01 | 142.11 | 02 | 2018-07-26 |  |  | 90314990 | DE | 05 | 5 | false | 2020-09-22 | 5376600.jpg | https://katalog.gira.de/de_DE/datenblatt.html?artikelnr=5376600 | System 55 Programmübergreifend | Edelstahl (lackiert) | EC000138 | Bewegungsmelder-Sensor | 1 | 88 g | 83 mm | 83 mm | 76 mm | PA
5379005 | 4010337124856 | S3000 Beweg.m.aufs. 1,10 m Std NLZ System 55 Schwarz m | S3000 mot.det.top 1.10 m Std DT System 55 black m |  |  | 2023-11-01 | 80.8 | 02 | 2024-11-01 | 83.55 | 02 | 2023-11-01 |  |  | 90314990 | DE | 05 | 5 | true | 2023-09-13 | 5379005.jpg | https://katalog.gira.de/de_DE/datenblatt.html?artikelnr=5379005 | System 55 Programmübergreifend | Schwarz matt | EC000138 | Bewegungsmelder-Sensor | 1 | 64 g | 79 mm | 88 mm | 58 mm | PA | 5 | 320 g | 395 mm | 88 mm | 58 mm | Z3
5379015 | 4010337124863 | S3000 Beweg.m.aufs. 1,10 m Std NLZ System 55 Grau m | S3000 mot.det.top 1.10 m Std DT System 55 grey m |  |  | 2023-11-01 | 80.8 | 02 | 2024-11-01 | 83.55 | 02 | 2023-11-01 |  |  | 90314990 | DE | 05 | 5 | false | 2023-09-13 | 5379015.jpg | https://katalog.gira.de/de_DE/datenblatt.html?artikelnr=5379015 | System 55 Programmübergreifend | Grau matt | EC000138 | Bewegungsmelder-Sensor | 1 | 66,5 g | 79 mm | 88 mm | 58 mm | PA | 5 | 332,5 g | 395 mm | 88 mm | 58 mm | Z3
5379112 | 4010337124870 | S3000 Beweg.m.aufs. 1,10 m Std NLZ Flächenschalter Reinweiß | S3000 mot.det.top 1.10 m Std DT Gira F100 p.white |  |  | 2023-11-01 | 76.28 | 02 | 2024-11-01 | 78.87 | 02 | 2023-11-01 |  |  | 90314990 | DE | 05 | 5 | false | 2023-09-13 | 5379112.jpg | https://katalog.gira.de/de_DE/datenblatt.html?artikelnr=5379112 | Flächenschalter | Reinweiß glänzend | EC000138 | Bewegungsmelder-Sensor | 1 | 73 g | 79 mm | 88 mm | 58 mm | PA | 5 | 365 g | 395 mm | 88 mm | 58 mm | Z3
5379600 | 4010337124962 | S3000 Beweg.m.aufs. 1,10 m Std NLZ System 55 Edelstahl | S3000 mot.det.top 1.10 m Std DT System 55 stainl.steel |  |  | 2023-11-01 | 88.8 | 02 | 2024-11-01 | 91.82 | 02 | 2023-11-01 |  |  | 90314990 | DE | 05 | 5 | true | 2023-09-13 | 5379600.jpg | https://katalog.gira.de/de_DE/datenblatt.html?artikelnr=5379600 | System 55 Programmübergreifend | Edelstahl | EC000138 | Bewegungsmelder-Sensor | 1 | 62 g | 79 mm | 88 mm | 58 mm | PA | 5 | 310 g | 395 mm | 88 mm | 58 mm | Z3
5381005 | 4010337122357 | S3000 Jal.-/Schaltuhr BT System 55 Schwarz m | S3000 blind timer/timer BT System 55 black m |  |  | 2023-11-01 | 132.06 | 02 | 2024-11-01 | 136.55 | 02 | 2022-11-02 |  |  | 85371091 | DE | 05 | 5 | true | 2022-10-04 | 5381005.jpg | https://katalog.gira.de/de_DE/datenblatt.html?artikelnr=5381005 | System 55 Programmübergreifend | Schwarz matt (lackiert) | EC000205 | Bedienelement intelligent | 1 | 76 g | 79 mm | 88 mm | 58 mm | PA | 5 | 382 g | 395 mm | 88 mm | 58 mm | Z3
5381015 | 4010337122364 | S3000 Jal.-/Schaltuhr BT System 55 Grau m | S3000 blind timer/timer BT System 55 grey m |  |  | 2023-11-01 | 132.06 | 02 | 2024-11-01 | 136.55 | 02 | 2022-11-02 |  |  | 85371091 | DE | 05 | 5 | false | 2022-10-04 | 5381015.jpg | https://katalog.gira.de/de_DE/datenblatt.html?artikelnr=5381015 | System 55 Programmübergreifend | Grau matt (lackiert) | EC000205 | Bedienelement intelligent | 1 | 76 g | 79 mm | 88 mm | 58 mm | PA | 5 | 382 g | 395 mm | 88 mm | 58 mm | Z3
5381112 | 4010337122388 | S3000 Jal.-/Schaltuhr BT Flächenschalter Reinweiß | S3000 blind timer/timer BT Gira F100 p.white |  |  | 2023-11-01 | 127.51 | 02 | 2024-11-01 | 131.85 | 02 | 2022-11-02 |  |  | 85371091 | DE | 05 | 5 | false | 2022-10-04 | 5381112.jpg | https://katalog.gira.de/de_DE/datenblatt.html?artikelnr=5381112 | Flächenschalter | Reinweiß glänzend | EC000205 | Bedienelement intelligent | 1 | 76 g | 79 mm | 88 mm | 58 mm | PA | 5 | 382 g | 395 mm | 88 mm | 58 mm | Z3
5381600 | 4010337122371 | S3000 Jal.-/Schaltuhr BT System 55 Edelstahl | S3000 blind timer/timer BT System 55 stainl.steel |  |  | 2023-11-01 | 140.07 | 02 | 2024-11-01 | 144.83 | 02 | 2022-11-02 |  |  | 85371091 | DE | 05 | 5 | true | 2022-10-04 | 5381600.jpg | https://katalog.gira.de/de_DE/datenblatt.html?artikelnr=5381600 | System 55 Programmübergreifend | Edelstahl | EC000205 | Bedienelement intelligent | 1 | 87 g | 79 mm | 88 mm | 58 mm | PA | 5 | 435 g | 395 mm | 88 mm | 58 mm | Z3
5382005 | 4010337122616 | S3000 Bedienaufs. BT Pfeile System 55 Schwarz m | S3000 op.top BT arrows System 55 black m |  |  | 2023-11-01 | 132.06 | 02 | 2024-11-01 | 136.55 | 02 | 2022-11-02 |  |  | 85371091 | DE | 05 | 5 | true | 2022-10-04 | 5382005.jpg | https://katalog.gira.de/de_DE/datenblatt.html?artikelnr=5382005 | System 55 Programmübergreifend | Schwarz matt (lackiert) | EC000205 | Bedienelement intelligent | 1 | 76 g | 79 mm | 88 mm | 58 mm | PA | 5 | 380 g | 395 mm | 88 mm | 58 mm | Z3
5382015 | 4010337122623 | S3000 Bedienaufs. BT Pfeile System 55 Grau m | S3000 op.top BT arrows System 55 grey m |  |  | 2023-11-01 | 132.06 | 02 | 2024-11-01 | 136.55 | 02 | 2022-11-02 |  |  | 85371091 | DE | 05 | 5 | false | 2022-10-04 | 5382015.jpg | https://katalog.gira.de/de_DE/datenblatt.html?artikelnr=5382015 | System 55 Programmübergreifend | Grau matt (lackiert) | EC000205 | Bedienelement intelligent | 1 | 76 g | 79 mm | 88 mm | 58 mm | PA | 5 | 380 g | 395 mm | 88 mm | 58 mm | Z3
5382112 | 4010337122647 | S3000 Bedienaufs. BT Pfeile Flächenschalter Reinweiß | S3000 op.top BT arrows Gira F100 p.white |  |  | 2023-11-01 | 127.51 | 02 | 2024-11-01 | 131.85 | 02 | 2022-11-02 |  |  | 85371091 | DE | 05 | 5 | false | 2022-10-04 | 5382112.jpg | https://katalog.gira.de/de_DE/datenblatt.html?artikelnr=5382112 | Flächenschalter | Reinweiß glänzend | EC000205 | Bedienelement intelligent | 1 | 84 g | 79 mm | 88 mm | 58 mm | PA | 5 | 420 g | 395 mm | 88 mm | 58 mm | Z3
5382600 | 4010337122630 | S3000 Bedienaufs. BT Pfeile System 55 Edelstahl | S3000 op.top BT arrows System 55 stainl.steel |  |  | 2023-11-01 | 140.07 | 02 | 2024-11-01 | 144.83 | 02 | 2022-11-02 |  |  | 85371091 | DE | 05 | 5 | true | 2022-10-04 | 5382600.jpg | https://katalog.gira.de/de_DE/datenblatt.html?artikelnr=5382600 | System 55 Programmübergreifend | Edelstahl | EC000205 | Bedienelement intelligent | 1 | 88 g | 79 mm | 88 mm | 58 mm | PA | 5 | 440 g | 395 mm | 88 mm | 58 mm | Z3
5384005 | 4010337122784 | Wippe 2f Audiostrg System 55 Schwarz m | rocker 2-g audio ctrl. System 55 black m |  |  | 2023-11-01 | 16.79 | 02 | 2024-11-01 | 17.36 | 02 | 2023-03-01 |  |  | 85389099 | DE | 05 |  | true | 2022-11-16 | 5384005.jpg | https://katalog.gira.de/de_DE/datenblatt.html?artikelnr=5384005 | System 55 Programmübergreifend | Schwarz matt (lackiert) | EC000205 | Bedienelement intelligent | 1 | 34 g | 88 mm | 79 mm | 58 mm | PA | 5 | 171,75 g | 395 mm | 88 mm | 58 mm | Z3
5384015 | 4010337122791 | Wippe 2f Audiostrg System 55 Grau m | rocker 2-g audio ctrl. System 55 grey m |  |  | 2023-11-01 | 16.79 | 02 | 2024-11-01 | 17.36 | 02 | 2023-03-01 |  |  | 85389099 | DE | 05 |  | false | 2022-11-16 | 5384015.jpg | https://katalog.gira.de/de_DE/datenblatt.html?artikelnr=5384015 | System 55 Programmübergreifend | Grau matt (lackiert) | EC000205 | Bedienelement intelligent | 1 | 34,5 g | 88 mm | 79 mm | 58 mm | PA | 5 | 171,5 g | 395 mm | 88 mm | 58 mm | Z3
5384112 | 4010337122838 | Wippe 2f Audiostrg Flächenschalter Reinweiß | rocker 2-g audio ctrl. Gira F100 p.white |  |  | 2023-11-01 | 14.17 | 02 | 2024-11-01 | 14.65 | 02 | 2023-03-01 |  |  | 85389099 | DE | 05 |  | false | 2022-11-16 | 5384112.jpg | https://katalog.gira.de/de_DE/datenblatt.html?artikelnr=5384112 | Flächenschalter | Reinweiß glänzend | EC000205 | Bedienelement intelligent | 1 | 42,5 g | 88 mm | 79 mm | 58 mm | PA | 5 | 208,5 g | 395 mm | 88 mm | 58 mm | Z3
5384600 | 4010337122807 | Wippe 2f Audiostrg System 55 Edelstahl | rocker 2-g audio ctrl. System 55 stainl.steel |  |  | 2023-11-01 | 19.99 | 02 | 2024-11-01 | 20.67 | 02 | 2023-03-01 |  |  | 85389099 | DE | 05 |  | true | 2022-11-16 | 5384600.jpg | https://katalog.gira.de/de_DE/datenblatt.html?artikelnr=5384600 | System 55 Programmübergreifend | Edelstahl | EC000205 | Bedienelement intelligent | 1 | 45 g | 88 mm | 79 mm | 58 mm | PA | 5 | 227,5 g | 395 mm | 88 mm | 58 mm | Z3
5386005 | 4010337111726 | Wippe 2f Pfeile Kontrollf. System 55 Schwarz m | rocker 2-g arrows ctrl.win. System 55 black m |  |  | 2023-11-01 | 17.6 | 02 | 2024-11-01 | 18.2 | 02 | 2021-11-30 |  |  | 85389099 | DE | 05 |  | true | 2022-11-16 | 5386005.jpg | https://katalog.gira.de/de_DE/datenblatt.html?artikelnr=5386005 | System 55 Programmübergreifend | Schwarz matt (lackiert) | EC000011 | Abdeckung/Bedienelement für Installationsschalterprogramme | 1 | 34 g | 79 mm | 88 mm | 58 mm | PA | 5 | 170 g | 395 mm | 88 mm | 58 mm | Z3
5386015 | 4010337111733 | Wippe 2f Pfeile Kontrollf. System 55 Grau m | rocker 2-g arrows ctrl.win. System 55 grey m |  |  | 2023-11-01 | 17.6 | 02 | 2024-11-01 | 18.2 | 02 | 2021-11-30 |  |  | 85389099 | DE | 05 |  | false | 2022-11-16 | 5386015.jpg | https://katalog.gira.de/de_DE/datenblatt.html?artikelnr=5386015 | System 55 Programmübergreifend | Grau matt (lackiert) | EC000011 | Abdeckung/Bedienelement für Installationsschalterprogramme | 1 | 34 g | 79 mm | 88 mm | 58 mm | PA | 5 | 170 g | 395 mm | 88 mm | 58 mm | Z3
5386112 | 4010337111757 | Wippe 2f Pfeile Kontrollf. Flächenschalter Reinweiß | rocker 2-g arrows ctrl.win. Gira F100 p.white |  |  | 2023-11-01 | 14.85 | 02 | 2024-11-01 | 15.35 | 02 | 2021-11-30 |  |  | 85389099 | DE | 05 |  | false | 2022-11-16 | 5386112.jpg | https://katalog.gira.de/de_DE/datenblatt.html?artikelnr=5386112 | Flächenschalter | Reinweiß glänzend | EC000011 | Abdeckung/Bedienelement für Installationsschalterprogramme | 1 | 34 g | 79 mm | 88 mm | 58 mm | PA | 5 | 170 g | 395 mm | 88 mm | 58 mm | Z3
5386600 | 4010337111740 | Wippe 2f Pfeile Kontrollf. System 55 Edelstahl | rocker 2-g arrows ctrl.win. System 55 stainl.steel |  |  | 2023-11-01 | 20.95 | 02 | 2024-11-01 | 21.66 | 02 | 2021-11-30 |  |  | 85389099 | DE | 05 |  | true | 2022-11-16 | 5386600.jpg | https://katalog.gira.de/de_DE/datenblatt.html?artikelnr=5386600 | System 55 Programmübergreifend | Edelstahl | EC000011 | Abdeckung/Bedienelement für Installationsschalterprogramme | 1 | 45 g | 79 mm | 88 mm | 58 mm | PA | 5 | 225 g | 395 mm | 88 mm | 58 mm | Z3
5387005 | 4010337111818 | Wippe 2f Pfeile System 55 Schwarz m | rocker 2-g arrows System 55 black m |  |  | 2023-11-01 | 15.2 | 02 | 2024-11-01 | 15.72 | 02 | 2021-11-30 |  |  | 85389099 | DE | 05 |  | true | 2022-11-16 | 5387005.jpg | https://katalog.gira.de/de_DE/datenblatt.html?artikelnr=5387005 | System 55 Programmübergreifend | Schwarz matt (lackiert) | EC000011 | Abdeckung/Bedienelement für Installationsschalterprogramme | 1 | 34 g | 79 mm | 88 mm | 58 mm | PA | 5 | 170 g | 395 mm | 88 mm | 58 mm | Z3
5387015 | 4010337111825 | Wippe 2f Pfeile System 55 Grau m | rocker 2-g arrows System 55 grey m |  |  | 2023-11-01 | 15.2 | 02 | 2024-11-01 | 15.72 | 02 | 2021-11-30 |  |  | 85389099 | DE | 05 |  | false | 2022-11-16 | 5387015.jpg | https://katalog.gira.de/de_DE/datenblatt.html?artikelnr=5387015 | System 55 Programmübergreifend | Grau matt (lackiert) | EC000011 | Abdeckung/Bedienelement für Installationsschalterprogramme | 1 | 34 g | 79 mm | 88 mm | 58 mm | PA | 5 | 170 g | 395 mm | 88 mm | 58 mm | Z3
5387112 | 4010337111849 | Wippe 2f Pfeile Flächenschalter Reinweiß | rocker 2-g arrows Gira F100 p.white |  |  | 2023-11-01 | 12.45 | 02 | 2024-11-01 | 12.87 | 02 | 2021-11-30 |  |  | 85389099 | DE | 05 |  | false | 2022-11-16 | 5387112.jpg | https://katalog.gira.de/de_DE/datenblatt.html?artikelnr=5387112 | Flächenschalter | Reinweiß glänzend | EC000011 | Abdeckung/Bedienelement für Installationsschalterprogramme | 1 | 45 g | 79 mm | 88 mm | 58 mm | PA | 5 | 225 g | 395 mm | 88 mm | 58 mm | Z3
5387600 | 4010337111832 | Wippe 2f Pfeile System 55 Edelstahl | rocker 2-g arrows System 55 stainl.steel |  |  | 2023-11-01 | 18.55 | 02 | 2024-11-01 | 19.18 | 02 | 2021-11-30 |  |  | 85389099 | DE | 05 |  | true | 2022-11-16 | 5387600.jpg | https://katalog.gira.de/de_DE/datenblatt.html?artikelnr=5387600 | System 55 Programmübergreifend | Edelstahl | EC000011 | Abdeckung/Bedienelement für Installationsschalterprogramme | 1 | 34 g | 79 mm | 88 mm | 58 mm | PA | 5 | 225 g | 395 mm | 88 mm | 58 mm | Z3
5388005 | 4010337111900 | Wippe 1f Pfeile Kontrollf. System 55 Schwarz m | rocker 1-g arrows ctrl.win. System 55 black m |  |  | 2023-11-01 | 11.97 | 02 | 2024-11-01 | 12.38 | 02 | 2021-11-30 |  |  | 85389099 | DE | 05 |  | true | 2022-11-16 | 5388005.jpg | https://katalog.gira.de/de_DE/datenblatt.html?artikelnr=5388005 | System 55 Programmübergreifend | Schwarz matt (lackiert) | EC000011 | Abdeckung/Bedienelement für Installationsschalterprogramme | 1 | 34 g | 79 mm | 88 mm | 58 mm | PA | 5 | 170 g | 395 mm | 88 mm | 58 mm | Z3
5388015 | 4010337111917 | Wippe 1f Pfeile Kontrollf. System 55 Grau m | rocker 1-g arrows ctrl.win. System 55 grey m |  |  | 2023-11-01 | 11.97 | 02 | 2024-11-01 | 12.38 | 02 | 2021-11-30 |  |  | 85389099 | DE | 05 |  | false | 2022-11-16 | 5388015.jpg | https://katalog.gira.de/de_DE/datenblatt.html?artikelnr=5388015 | System 55 Programmübergreifend | Grau matt (lackiert) | EC000011 | Abdeckung/Bedienelement für Installationsschalterprogramme | 1 | 34 g | 79 mm | 88 mm | 58 mm | PA | 5 | 170 g | 395 mm | 88 mm | 58 mm | Z3
5388112 | 4010337111931 | Wippe 1f Pfeile Kontrollf. Flächenschalter Reinweiß | rocker 1-g arrows ctrl.win. Gira F100 p.white |  |  | 2023-11-01 | 10.17 | 02 | 2024-11-01 | 10.52 | 02 | 2021-11-30 |  |  | 85389099 | DE | 05 |  | false | 2022-11-16 | 5388112.jpg | https://katalog.gira.de/de_DE/datenblatt.html?artikelnr=5388112 | Flächenschalter | Reinweiß glänzend | EC000011 | Abdeckung/Bedienelement für Installationsschalterprogramme | 1 | 34 g | 79 mm | 88 mm | 58 mm | PA | 5 | 170 g | 395 mm | 88 mm | 58 mm | Z3
5388600 | 4010337111924 | Wippe 1f Pfeile Kontrollf. System 55 Edelstahl | rocker 1-g arrows ctrl.win. System 55 stainl.steel |  |  | 2023-11-01 | 17.36 | 02 | 2024-11-01 | 17.95 | 02 | 2021-11-30 |  |  | 85389099 | DE | 05 |  | true | 2022-11-16 | 5388600.jpg | https://katalog.gira.de/de_DE/datenblatt.html?artikelnr=5388600 | System 55 Programmübergreifend | Edelstahl | EC000011 | Abdeckung/Bedienelement für Installationsschalterprogramme | 1 | 34 g | 79 mm | 88 mm | 58 mm | PA | 5 | 170 g | 395 mm | 88 mm | 58 mm | Z3
5389005 | 4010337112013 | Wippe 1f Pfeile System 55 Schwarz m | rocker 1-g arrows System 55 black m |  |  | 2023-11-01 | 10.77 | 02 | 2024-11-01 | 11.14 | 02 | 2021-11-30 |  |  | 85389099 | DE | 05 |  | true | 2022-11-16 | 5389005.jpg | https://katalog.gira.de/de_DE/datenblatt.html?artikelnr=5389005 | System 55 Programmübergreifend | Schwarz matt (lackiert) | EC000011 | Abdeckung/Bedienelement für Installationsschalterprogramme | 1 | 34,65 g | 88 mm | 79 mm | 58 mm | PA | 5 | 173,25 g | 395 mm | 88 mm | 58 mm | Z3
5389015 | 4010337112020 | Wippe 1f Pfeile System 55 Grau m | rocker 1-g arrows System 55 grey m |  |  | 2023-11-01 | 10.77 | 02 | 2024-11-01 | 11.14 | 02 | 2021-11-30 |  |  | 85389099 | DE | 05 |  | false | 2022-11-16 | 5389015.jpg | https://katalog.gira.de/de_DE/datenblatt.html?artikelnr=5389015 | System 55 Programmübergreifend | Grau matt (lackiert) | EC000011 | Abdeckung/Bedienelement für Installationsschalterprogramme | 1 | 34 g | 79 mm | 88 mm | 58 mm | PA | 5 | 170 g | 395 mm | 88 mm | 58 mm | Z3
5389112 | 4010337112051 | Wippe 1f Pfeile Flächenschalter Reinweiß | rocker 1-g arrows Gira F100 p.white |  |  | 2023-11-01 | 8.98 | 02 | 2024-11-01 | 9.29 | 02 | 2021-11-30 |  |  | 85389099 | DE | 05 |  | false | 2022-11-16 | 5389112.jpg | https://katalog.gira.de/de_DE/datenblatt.html?artikelnr=5389112 | Flächenschalter | Reinweiß glänzend | EC000011 | Abdeckung/Bedienelement für Installationsschalterprogramme | 1 | 42 g | 79 mm | 88 mm | 58 mm | PA | 5 | 208 g | 395 mm | 88 mm | 58 mm | Z3
5389600 | 4010337112044 | Wippe 1f Pfeile System 55 Edelstahl | rocker 1-g arrows System 55 stainl.steel |  |  | 2023-11-01 | 16.16 | 02 | 2024-11-01 | 16.71 | 02 | 2021-11-30 |  |  | 85389099 | DE | 05 |  | true | 2022-11-16 | 5389600.jpg | https://katalog.gira.de/de_DE/datenblatt.html?artikelnr=5389600 | System 55 Programmübergreifend | Edelstahl | EC000011 | Abdeckung/Bedienelement für Installationsschalterprogramme | 1 | 34 g | 79 mm | 88 mm | 58 mm | PA | 5 | 170 g | 395 mm | 88 mm | 58 mm | Z3
5393005 | 4010337055235 | S3000 RTR Display System 55 Schwarz m | S3000 RTC Display System 55 black m |  |  | 2023-11-01 | 108.81 | 02 | 2024-11-01 | 112.51 | 02 | 2020-10-01 |  |  | 90321020 | DE | 05 | 5 | true | 2020-03-30 | 5393005.jpg | https://katalog.gira.de/de_DE/datenblatt.html?artikelnr=5393005 | System 55 Programmübergreifend | Schwarz matt (lackiert) | EC000205 | Bedienelement intelligent | 1 | 108,475 g | 88 mm | 79 mm | 58 mm | PA | 5 | 542,375 g | 395 mm | 88 mm | 58 mm | Z3
5393015 | 4010337087311 | S3000 RTR Display System 55 Grau m | S3000 RTC Display System 55 grey m |  |  | 2023-11-01 | 108.81 | 02 | 2024-11-01 | 112.51 | 02 | 2021-02-04 |  |  | 90321020 | DE | 05 | 5 | false | 2020-09-22 | 5393015.jpg | https://katalog.gira.de/de_DE/datenblatt.html?artikelnr=5393015 | System 55 Programmübergreifend | Grau matt (lackiert) | EC000205 | Bedienelement intelligent | 1 | 106 g | 79 mm | 88 mm | 58 mm | PA | 5 | 531 g | 395 mm | 88 mm | 58 mm | Z3
5393112 | 4010337055228 | S3000 RTR Display Flächenschalter Reinweiß | S3000 RTC Display Gira F100 p.white |  |  | 2023-11-01 | 105.7 | 02 | 2024-11-01 | 109.29 | 02 | 2020-10-01 |  |  | 90321020 | DE | 05 | 5 | false | 2020-03-30 | 5393112.jpg | https://katalog.gira.de/de_DE/datenblatt.html?artikelnr=5393112 | Flächenschalter | Reinweiß glänzend | EC000205 | Bedienelement intelligent | 1 | 117 g | 88 mm | 79 mm | 58 mm | PA | 5 | 585 g | 395 mm | 88 mm | 58 mm | Z3
5393600 | 4010337055211 | S3000 RTR Display System 55 Edelstahl | S3000 RTC Display System 55 stainl.steel |  |  | 2023-11-01 | 115.4 | 02 | 2024-11-01 | 119.32 | 02 | 2020-10-01 |  |  | 90321020 | DE | 05 | 5 | true | 2020-03-30 | 5393600.jpg | https://katalog.gira.de/de_DE/datenblatt.html?artikelnr=5393600 | System 55 Programmübergreifend | Edelstahl | EC000205 | Bedienelement intelligent | 1 | 108,285 g | 79 mm | 88 mm | 58 mm | PA | 5 | 541,428 g | 395 mm | 88 mm | 58 mm | Z3
5394005 | 4010337055679 | S3000 RTR BT System 55 Schwarz m | S3000 RTC BT System 55 black m |  |  | 2023-11-01 | 137.54 | 02 | 2024-11-01 | 142.22 | 02 | 2020-10-01 |  |  | 90321020 | DE | 05 | 5 | true | 2020-03-30 | 5394005.jpg | https://katalog.gira.de/de_DE/datenblatt.html?artikelnr=5394005 | System 55 Programmübergreifend | Schwarz matt (lackiert) | EC000205 | Bedienelement intelligent | 1 | 108,867 g | 88 mm | 79 mm | 58 mm | PA | 5 | 544,333 g | 395 mm | 79 mm | 58 mm | Z3
5394015 | 4010337087328 | S3000 RTR BT System 55 Grau m | S3000 RTC BT System 55 grey m |  |  | 2023-11-01 | 137.54 | 02 | 2024-11-01 | 142.22 | 02 | 2021-02-04 |  |  | 90321020 | DE | 05 | 5 | false | 2020-09-22 | 5394015.jpg | https://katalog.gira.de/de_DE/datenblatt.html?artikelnr=5394015 | System 55 Programmübergreifend | Grau matt (lackiert) | EC000205 | Bedienelement intelligent | 1 | 85 g | 79 mm | 88 mm | 58 mm | PA | 5 | 425 g | 395 mm | 88 mm | 58 mm | Z3
5394112 | 4010337055662 | S3000 RTR BT Flächenschalter Reinweiß | S3000 RTC BT Gira F100 p.white |  |  | 2023-11-01 | 134.42 | 02 | 2024-11-01 | 138.99 | 02 | 2020-10-01 |  |  | 90321020 | DE | 05 | 5 | false | 2020-03-30 | 5394112.jpg | https://katalog.gira.de/de_DE/datenblatt.html?artikelnr=5394112 | Flächenschalter | Reinweiß glänzend | EC000205 | Bedienelement intelligent | 1 | 116,2 g | 88 mm | 79 mm | 58 mm | PA | 5 | 581 g | 395 mm | 88 mm | 58 mm | Z3
5394600 | 4010337055655 | S3000 RTR BT System 55 Edelstahl | S3000 RTC BT System 55 stainl.steel |  |  | 2023-11-01 | 144.12 | 02 | 2024-11-01 | 149.02 | 02 | 2020-10-01 |  |  | 90321020 | DE | 05 | 5 | true | 2020-03-30 | 5394600.jpg | https://katalog.gira.de/de_DE/datenblatt.html?artikelnr=5394600 | System 55 Programmübergreifend | Edelstahl | EC000205 | Bedienelement intelligent | 1 | 94 g | 88 mm | 79 mm | 58 mm | PA | 5 | 470 g | 395 mm | 79 mm | 58 mm | Z3
5492005 | 4010337052234 | Gira eNet Funk Bedienaufs. Memory Pfeile System 55 Schwarz m | Gira eNet WL op.top Memory arrows System 55 black m |  |  | 2023-11-01 | 116.97 | 42 | 2024-11-01 | 120.95 | 42 | 2020-02-03 |  |  | 85269200 | DE | 05 | 5 | true | 2020-09-22 | 5492005.jpg | https://katalog.gira.de/de_DE/datenblatt.html?artikelnr=5492005 | System 55 Programmübergreifend | Schwarz matt (lackiert) | EC000205 | Bedienelement intelligent | 1 | 76 g | 79 mm | 88 mm | 58 mm | PA | 5 | 380 g | 395 mm | 88 mm | 58 mm | Z3
5492015 | 4010337087359 | Gira eNet Funk Bedienaufs. Memory Pfeile System 55 Grau m | Gira eNet WL op.top Memory arrows System 55 grey m |  |  | 2023-11-01 | 116.97 | 42 | 2024-11-01 | 120.95 | 42 | 2021-02-04 |  |  | 85269200 | DE | 05 | 5 | false | 2020-09-22 | 5492015.jpg | https://katalog.gira.de/de_DE/datenblatt.html?artikelnr=5492015 | System 55 Programmübergreifend | Grau matt (lackiert) | EC000205 | Bedienelement intelligent | 1 | 76 g | 79 mm | 88 mm | 58 mm | PA | 5 | 380 g | 395 mm | 88 mm | 58 mm | Z3
5492112 | 4010337047179 | Gira eNet Funk Bedienaufs. Memory Pfeile Flächenschalter Reinweiß | Gira eNet WL op.top Memory arrows Gira F100 p.white |  |  | 2023-11-01 | 113.07 | 42 | 2024-11-01 | 116.91 | 42 | 2020-02-03 |  |  | 85269200 | DE | 05 | 5 | false | 2020-09-22 | 5492112.jpg | https://katalog.gira.de/de_DE/datenblatt.html?artikelnr=5492112 | Flächenschalter | Reinweiß glänzend | EC000205 | Bedienelement intelligent | 1 | 84 g | 79 mm | 88 mm | 58 mm | PA | 5 | 420 g | 395 mm | 88 mm | 58 mm | Z3
5492600 | 4010337052241 | Gira eNet Funk Bedienaufs. Memory Pfeile System 55 Edelstahl | Gira eNet WL op.top Memory arrows System 55 stainl.steel |  |  | 2023-11-01 | 124.2 | 42 | 2024-11-01 | 128.42 | 42 | 2020-02-03 |  |  | 85269200 | DE | 05 | 5 | true | 2020-09-22 | 5492600.jpg | https://katalog.gira.de/de_DE/datenblatt.html?artikelnr=5492600 | System 55 Programmübergreifend | Edelstahl | EC000205 | Bedienelement intelligent | 1 | 87 g | 79 mm | 88 mm | 58 mm | PA | 5 | 435 g | 395 mm | 88 mm | 58 mm | Z3
5493005 | 4010337091639 | Gira eNet Funk Bedienaufs. Memory System 55 Schwarz m | Gira eNet WL op.top Memory System 55 black m |  |  | 2023-11-01 | 114.73 | 42 | 2024-11-01 | 118.63 | 42 | 2020-02-03 |  |  | 85269200 | DE | 05 |  | true | 2020-09-22 | 5493005.jpg | https://katalog.gira.de/de_DE/datenblatt.html?artikelnr=5493005 | System 55 Programmübergreifend | Schwarz matt (lackiert) | EC000205 | Bedienelement intelligent | 1 | 76 g | 79 mm | 88 mm | 58 mm | PA | 5 | 380 g | 395 mm | 88 mm | 58 mm | Z3
5493015 | 4010337091653 | Gira eNet Funk Bedienaufs. Memory System 55 Grau m | Gira eNet WL op.top Memory System 55 grey m |  |  | 2023-11-01 | 114.73 | 42 | 2024-11-01 | 118.63 | 42 | 2021-02-04 |  |  | 85269200 | DE | 05 | 5 | false | 2020-09-22 | 5493015.jpg | https://katalog.gira.de/de_DE/datenblatt.html?artikelnr=5493015 | System 55 Programmübergreifend | Grau matt (lackiert) | EC000205 | Bedienelement intelligent | 1 | 76 g | 79 mm | 88 mm | 58 mm | PA | 5 | 380 g | 395 mm | 88 mm | 58 mm | Z3
5493112 | 4010337091646 | Gira eNet Funk Bedienaufs. Memory Flächenschalter Reinweiß | Gira eNet WL op.top Memory Gira F100 p.white |  |  | 2023-11-01 | 110.84 | 42 | 2024-11-01 | 114.61 | 42 | 2020-02-03 |  |  | 85269200 | DE | 05 | 5 | false | 2020-09-22 | 5493112.jpg | https://katalog.gira.de/de_DE/datenblatt.html?artikelnr=5493112 | Flächenschalter | Reinweiß glänzend | EC000205 | Bedienelement intelligent | 1 | 69 g | 88 mm | 79 mm | 58 mm | PA
5493600 | 4010337091622 | Gira eNet Funk Bedienaufs. Memory System 55 Edelstahl | Gira eNet WL op.top Memory System 55 stainl.steel |  |  | 2023-11-01 | 121.98 | 42 | 2024-11-01 | 126.13 | 42 | 2020-02-03 |  |  | 85269200 | DE | 05 | 5 | true | 2020-09-22 | 5493600.jpg | https://katalog.gira.de/de_DE/datenblatt.html?artikelnr=5493600 | System 55 Programmübergreifend | Edelstahl | EC000205 | Bedienelement intelligent | 1 | 87 g | 79 mm | 88 mm | 58 mm | PA | 5 | 435 g | 395 mm | 88 mm | 58 mm | Z3
5494005 | 4010337104605 | Gira eNet Funk Bedienaufs. Pfeile System 55 Schwarz m | Gira eNet WL op.top arrows System 55 black m |  |  | 2023-11-01 | 116.97 | 42 | 2024-11-01 | 120.95 | 42 | 2021-02-04 |  |  | 85269200 | DE | 05 | 5 | true | 2022-11-16 | 5494005.jpg | https://katalog.gira.de/de_DE/datenblatt.html?artikelnr=5494005 | System 55 Programmübergreifend | Schwarz matt (lackiert) | EC000205 | Bedienelement intelligent | 1 | 71 g | 79 mm | 88 mm | 58 mm | PA | 5 | 355 g | 395 mm | 88 mm | 58 mm | Z3
5494015 | 4010337104599 | Gira eNet Funk Bedienaufs. Pfeile System 55 Grau m | Gira eNet WL op.top arrows System 55 grey m |  |  | 2023-11-01 | 116.97 | 42 | 2024-11-01 | 120.95 | 42 | 2021-03-01 |  |  | 85269200 | DE | 05 | 5 | false | 2022-11-16 | 5494015.jpg | https://katalog.gira.de/de_DE/datenblatt.html?artikelnr=5494015 | System 55 Programmübergreifend | Grau matt (lackiert) | EC000205 | Bedienelement intelligent | 1 | 71 g | 79 mm | 88 mm | 58 mm | PA | 5 | 355 g | 395 mm | 88 mm | 58 mm | Z3
5494112 | 4010337104575 | Gira eNet Funk Bedienaufs. Pfeile Flächenschalter Reinweiß | Gira eNet WL op.top arrows Gira F100 p.white |  |  | 2023-11-01 | 113.07 | 42 | 2024-11-01 | 116.91 | 42 | 2021-02-04 |  |  | 85269200 | DE | 05 | 5 | false | 2022-11-16 | 5494112.jpg | https://katalog.gira.de/de_DE/datenblatt.html?artikelnr=5494112 | Flächenschalter | Reinweiß glänzend | EC000205 | Bedienelement intelligent | 1 | 83 g | 79 mm | 88 mm | 58 mm | PA | 5 | 415 g | 395 mm | 88 mm | 58 mm | Z3
5494600 | 4010337104612 | Gira eNet Funk Bedienaufs. Pfeile System 55 Edelstahl | Gira eNet WL op.top arrows System 55 stainl.steel |  |  | 2023-11-01 | 124.2 | 42 | 2024-11-01 | 128.42 | 42 | 2021-02-04 |  |  | 85269200 | DE | 05 | 5 | true | 2022-11-16 | 5494600.jpg | https://katalog.gira.de/de_DE/datenblatt.html?artikelnr=5494600 | System 55 Programmübergreifend | Edelstahl | EC000205 | Bedienelement intelligent | 1 | 71 g | 79 mm | 88 mm | 58 mm | PA | 5 | 355 g | 395 mm | 88 mm | 58 mm | Z3
5495005 | 4010337104452 | Gira eNet Funk Bedienaufs. System 55 Schwarz m | Gira eNet WL op.top System 55 black m |  |  | 2023-11-01 | 114.73 | 42 | 2024-11-01 | 118.63 | 42 | 2021-02-04 |  |  | 85269200 | DE | 05 | 5 | true | 2022-11-16 | 5495005.jpg | https://katalog.gira.de/de_DE/datenblatt.html?artikelnr=5495005 | System 55 Programmübergreifend | Schwarz matt (lackiert) | EC000205 | Bedienelement intelligent | 1 | 78 g | 79 mm | 88 mm | 58 mm | PA | 5 | 393 g | 395 mm | 88 mm | 58 mm | Z3
5495015 | 4010337104445 | Gira eNet Funk Bedienaufs. System 55 Grau m | Gira eNet WL op.top System 55 grey m |  |  | 2023-11-01 | 114.73 | 42 | 2024-11-01 | 118.63 | 42 | 2021-03-01 |  |  | 85269200 | DE | 05 | 5 | false | 2022-11-16 | 5495015.jpg | https://katalog.gira.de/de_DE/datenblatt.html?artikelnr=5495015 | System 55 Programmübergreifend | Grau matt (lackiert) | EC000205 | Bedienelement intelligent | 1 | 71 g | 79 mm | 88 mm | 58 mm | PA | 5 | 355 g | 395 mm | 88 mm | 58 mm | Z3
5495112 | 4010337104674 | Gira eNet Funk Bedienaufs. Flächenschalter Reinweiß | Gira eNet WL op.top Gira F100 p.white |  |  | 2023-11-01 | 110.84 | 42 | 2024-11-01 | 114.61 | 42 | 2021-02-04 |  |  | 85269200 | DE | 05 | 5 | false | 2022-11-16 | 5495112.jpg | https://katalog.gira.de/de_DE/datenblatt.html?artikelnr=5495112 | Flächenschalter | Reinweiß glänzend | EC000205 | Bedienelement intelligent | 1 | 71 g | 79 mm | 88 mm | 58 mm | PA | 5 | 355 g | 395 mm | 88 mm | 58 mm | Z3
5495600 | 4010337104469 | Gira eNet Funk Bedienaufs. System 55 Edelstahl | Gira eNet WL op.top System 55 stainl.steel |  |  | 2023-11-01 | 121.98 | 42 | 2024-11-01 | 126.13 | 42 | 2021-02-04 |  |  | 85269200 | DE | 05 | 5 | true | 2022-11-16 | 5495600.jpg | https://katalog.gira.de/de_DE/datenblatt.html?artikelnr=5495600 | System 55 Programmübergreifend | Edelstahl | EC000205 | Bedienelement intelligent | 1 | 71 g | 79 mm | 88 mm | 58 mm | PA | 5 | 355 g | 395 mm | 88 mm | 58 mm | Z3
5500000 | 4010337052685 | TKS-IP-Datenschnittst. Türko | DCS-IP data I/F Door communication |  |  | 2023-11-01 | 323.36 | 10 | 2024-11-01 | 323.36 | 10 | 2018-09-27 |  |  | 85423190 | DE | 05 | 5 | false | 2021-01-26 | 5500000.jpg | https://katalog.gira.de/de_DE/datenblatt.html?artikelnr=5500000 | Non-Design |  | EC001349 | Zusatzgerät für Türkommunikation | 1 | 141 g | 100 mm | 100 mm | 46 mm | PA
5501902 | 4010337022886 | AP-Gehäuse 1f System 106 Verkehrsweiß(lack.) | SM hous. 1-g System 106 traffic white(lac.) |  |  | 2023-11-01 | 132.02 | 20 | 2024-11-01 | 132.02 | 20 | 2017-04-28 |  |  | 85177900 | DE | 05 |  | true | 2020-09-22 | 5501902.jpg | https://katalog.gira.de/de_DE/datenblatt.html?artikelnr=5501902 | System 106 | Verkehrsweiß (lackiert) | EC000350 | Montageelement für Türstation | 1 | 698 g | 200 mm | 180 mm | 95 mm | PA
5501910 | 4010337022893 | AP-Gehäuse 1f System 106 Anthrazit | SM hous. 1-g System 106 anthracite |  |  | 2023-11-01 | 132.02 | 20 | 2024-11-01 | 132.02 | 20 | 2017-04-28 |  |  | 85177900 | DE | 05 |  | true | 2020-09-22 | 5501910.jpg | https://katalog.gira.de/de_DE/datenblatt.html?artikelnr=5501910 | System 106 | Anthrazit (lackiert) | EC000350 | Montageelement für Türstation | 1 | 746,25 g | 200 mm | 180 mm | 25 mm | PA
5502902 | 4010337022909 | AP-Gehäuse 2f System 106 Verkehrsweiß(lack.) | SM hous. 2-g System 106 traffic white(lac.) |  |  | 2023-11-01 | 148.53 | 20 | 2024-11-01 | 148.53 | 20 | 2017-04-28 |  |  | 85177900 | DE | 05 |  | true | 2020-09-22 | 5502902.jpg | https://katalog.gira.de/de_DE/datenblatt.html?artikelnr=5502902 | System 106 | Verkehrsweiß (lackiert) | EC000350 | Montageelement für Türstation | 1 | 1.192,75 g | 305 mm | 180 mm | 93 mm | PA
5502910 | 4010337022916 | AP-Gehäuse 2f System 106 Anthrazit | SM hous. 2-g System 106 anthracite |  |  | 2023-11-01 | 148.53 | 20 | 2024-11-01 | 148.53 | 20 | 2017-04-28 |  |  | 85177900 | DE | 05 |  | true | 2020-09-22 | 5502910.jpg | https://katalog.gira.de/de_DE/datenblatt.html?artikelnr=5502910 | System 106 | Anthrazit (lackiert) | EC000350 | Montageelement für Türstation | 1 | 1.169,5 g | 305 mm | 180 mm | 93 mm | PA
5503902 | 4010337022923 | AP-Gehäuse 3f System 106 Verkehrsweiß(lack.) | SM hous. 3-g System 106 traffic white(lac.) |  |  | 2023-11-01 | 167.09 | 20 | 2024-11-01 | 167.09 | 20 | 2017-04-28 |  |  | 85177900 | DE | 05 |  | true | 2020-09-22 | 5503902.jpg | https://katalog.gira.de/de_DE/datenblatt.html?artikelnr=5503902 | System 106 | Verkehrsweiß (lackiert) | EC000350 | Montageelement für Türstation | 1 | 1.655,5 g | 414 mm | 180 mm | 95 mm | PA
5503910 | 4010337022930 | AP-Gehäuse 3f System 106 Anthrazit | SM hous. 3-g System 106 anthracite |  |  | 2023-11-01 | 167.09 | 20 | 2024-11-01 | 167.09 | 20 | 2017-04-28 |  |  | 85177900 | DE | 05 |  | true | 2020-09-22 | 5503910.jpg | https://katalog.gira.de/de_DE/datenblatt.html?artikelnr=5503910 | System 106 | Anthrazit (lackiert) | EC000350 | Montageelement für Türstation | 1 | 1.634,5 g | 415 mm | 183 mm | 95 mm | PA
5504902 | 4010337022947 | AP-Gehäuse 4f System 106 Verkehrsweiß(lack.) | SM hous. 4-g System 106 traffic white(lac.) |  |  | 2023-11-01 | 187.97 | 20 | 2024-11-01 | 187.97 | 20 | 2017-04-28 |  |  | 85177900 | DE | 05 |  | true | 2020-09-22 | 5504902.jpg | https://katalog.gira.de/de_DE/datenblatt.html?artikelnr=5504902 | System 106 | Verkehrsweiß (lackiert) | EC000350 | Montageelement für Türstation | 1 | 2.225 g | 520 mm | 180 mm | 95 mm | PA
5504910 | 4010337022954 | AP-Gehäuse 4f System 106 Anthrazit | SM hous. 4-g System 106 anthracite |  |  | 2023-11-01 | 187.97 | 20 | 2024-11-01 | 187.97 | 20 | 2017-04-28 |  |  | 85177900 | DE | 05 |  | true | 2020-09-22 | 5504910.jpg | https://katalog.gira.de/de_DE/datenblatt.html?artikelnr=5504910 | System 106 | Anthrazit (lackiert) | EC000350 | Montageelement für Türstation | 1 | 2.142,5 g | 525 mm | 180 mm | 94 mm | PA
5505902 | 4010337022985 | AP-Gehäuse 5f System 106 Verkehrsweiß(lack.) | SM hous. 5-g System 106 traffic white(lac.) |  |  | 2023-11-01 | 234.96 | 20 | 2024-11-01 | 234.96 | 20 | 2017-04-28 |  |  | 85177900 | DE | 05 |  | true | 2020-09-22 | 5505902.jpg | https://katalog.gira.de/de_DE/datenblatt.html?artikelnr=5505902 | System 106 | Verkehrsweiß (lackiert) | EC000350 | Montageelement für Türstation | 1 | 2.691 g | 625 mm | 180 mm | 95 mm | PA
5505910 | 4010337022992 | AP-Gehäuse 5f System 106 Anthrazit | SM hous. 5-g System 106 anthracite |  |  | 2023-11-01 | 234.96 | 20 | 2024-11-01 | 234.96 | 20 | 2017-04-28 |  |  | 85177900 | DE | 05 |  | true | 2020-09-22 | 5505910.jpg | https://katalog.gira.de/de_DE/datenblatt.html?artikelnr=5505910 | System 106 | Anthrazit (lackiert) | EC000350 | Montageelement für Türstation | 1 | 2.691 g | 625 mm | 180 mm | 95 mm | PA
5508902 | 4010337022961 | AP-Gehäuse 2 x 2f System 106 Verkehrsweiß(lack.) | SM hous. 2x 2-g System 106 traffic white(lac.) |  |  | 2023-11-01 | 187.97 | 20 | 2024-11-01 | 187.97 | 20 | 2017-04-28 |  |  | 85177900 | DE | 05 |  | true | 2020-09-22 | 5508902.jpg | https://katalog.gira.de/de_DE/datenblatt.html?artikelnr=5508902 | System 106 | Verkehrsweiß (lackiert) | EC000350 | Montageelement für Türstation | 1 | 2.019 g | 310 mm | 290 mm | 95 mm | PA
5508910 | 4010337022978 | AP-Gehäuse 2 x 2f System 106 Anthrazit | SM hous. 2x 2-g System 106 anthracite |  |  | 2023-11-01 | 187.97 | 20 | 2024-11-01 | 187.97 | 20 | 2017-04-28 |  |  | 85177900 | DE | 05 |  | true | 2020-09-22 | 5508910.jpg | https://katalog.gira.de/de_DE/datenblatt.html?artikelnr=5508910 | System 106 | Anthrazit (lackiert) | EC000350 | Montageelement für Türstation | 1 | 1.947,5 g | 310 mm | 281 mm | 93 mm | PA
5531902 | 4010337022602 | Ruftastenmodul 1f System 106 Verkehrsweiß(lack.) | call-btn mod.1-g System 106 traffic white(lac.) |  |  | 2023-11-01 | 164.04 | 20 | 2024-11-01 | 164.04 | 20 | 2017-04-03 |  |  | 85371091 | DE | 05 | 5 | false | 2020-09-22 | 5531902.jpg | https://katalog.gira.de/de_DE/datenblatt.html?artikelnr=5531902 | System 106 | Verkehrsweiß (lackiert) | EC000349 | Funktionsmodul für Türkommunikation | 1 | 327 g | 185 mm | 175 mm | 40 mm | PA
5531914 | 4010337091967 | Ruftastenmodul 1f System 106 Edelstahl V4A | call-btn mod.1-g System 106 stainl.steel V4A |  |  | 2023-11-01 | 254.35 | 20 | 2024-11-01 | 254.35 | 20 | 2020-05-01 |  |  | 85371091 | DE | 05 | 5 | false | 2021-01-26 | 5531914.jpg | https://katalog.gira.de/de_DE/datenblatt.html?artikelnr=5531914 | System 106 | Edelstahl V4A | EC000349 | Funktionsmodul für Türkommunikation | 1 | 460 g | 185 mm | 175 mm | 40 mm | PA
5531920 | 4010337022626 | Ruftastenmodul 1f System 106 Edelstahl | call-btn mod.1-g System 106 stainl.steel |  |  | 2023-11-01 | 194.25 | 20 | 2024-11-01 | 194.25 | 20 | 2017-04-03 |  |  | 85371091 | DE | 05 | 5 | false | 2020-09-22 | 5531920.jpg | https://katalog.gira.de/de_DE/datenblatt.html?artikelnr=5531920 | System 106 | Edelstahl | EC000349 | Funktionsmodul für Türkommunikation | 1 | 451,333 g | 182 mm | 176 mm | 40 mm | PA
5531921 | 4010337100867 | Ruftastenmodul 1f System 106 Bronze | call-btn mod.1-g System 106 bronze |  |  | 2023-11-01 | 254.35 | 20 | 2024-11-01 | 254.35 | 20 | 2022-12-01 |  |  | 85371091 | DE | 05 | 5 | false | 2022-10-07 | 5531921.jpg | https://katalog.gira.de/de_DE/datenblatt.html?artikelnr=5531921 | System 106 | Bronze | EC000349 | Funktionsmodul für Türkommunikation | 1 | 435 g | 185 mm | 175 mm | 40 mm | PA
5531925 | 4010337100706 | Ruftastenmodul 1f System 106 Schwarz m | call-btn mod.1-g System 106 black m |  |  | 2023-11-01 | 254.35 | 20 | 2024-11-01 | 254.35 | 20 | 2023-12-01 |  |  | 85371091 | DE | 05 | 5 | false | 2023-04-25 | 5531925.jpg | https://katalog.gira.de/de_DE/datenblatt.html?artikelnr=5531925 | System 106 | Schwarz matt | EC000349 | Funktionsmodul für Türkommunikation | 1 | 435 g | 185 mm | 175 mm | 40 mm | PA
5531926 | 4010337022619 | Ruftastenmodul 1f System 106 Aluminium | call-btn mod.1-g System 106 alum. |  |  | 2023-11-01 | 181.19 | 20 | 2024-11-01 | 181.19 | 20 | 2017-04-03 |  |  | 85371091 | DE | 05 | 5 | false | 2020-09-22 | 5531926.jpg | https://katalog.gira.de/de_DE/datenblatt.html?artikelnr=5531926 | System 106 | Aluminium | EC000349 | Funktionsmodul für Türkommunikation | 1 | 327 g | 185 mm | 175 mm | 40 mm | PA
5532902 | 4010337022572 | Ruftastenmodul 2f System 106 Verkehrsweiß(lack.) | call-btn mod.2-g System 106 traffic white(lac.) |  |  | 2023-11-01 | 172.97 | 20 | 2024-11-01 | 172.97 | 20 | 2017-04-28 |  |  | 85371091 | DE | 05 | 5 | false | 2020-09-22 | 5532902.jpg | https://katalog.gira.de/de_DE/datenblatt.html?artikelnr=5532902 | System 106 | Verkehrsweiß (lackiert) | EC000349 | Funktionsmodul für Türkommunikation | 1 | 323 g | 185 mm | 175 mm | 40 mm | PA
5532914 | 4010337091974 | Ruftastenmodul 2f System 106 Edelstahl V4A | call-btn mod.2-g System 106 stainl.steel V4A |  |  | 2023-11-01 | 296.62 | 20 | 2024-11-01 | 296.62 | 20 | 2020-05-01 |  |  | 85371091 | DE | 05 | 5 | false | 2021-01-26 | 5532914.jpg | https://katalog.gira.de/de_DE/datenblatt.html?artikelnr=5532914 | System 106 | Edelstahl V4A | EC000349 | Funktionsmodul für Türkommunikation | 1 | 443 g | 185 mm | 175 mm | 40 mm | PA
5532920 | 4010337022596 | Ruftastenmodul 2f System 106 Edelstahl | call-btn mod.2-g System 106 stainl.steel |  |  | 2023-11-01 | 226.51 | 20 | 2024-11-01 | 226.51 | 20 | 2017-04-28 |  |  | 85371091 | DE | 05 | 5 | false | 2020-09-22 | 5532920.jpg | https://katalog.gira.de/de_DE/datenblatt.html?artikelnr=5532920 | System 106 | Edelstahl | EC000349 | Funktionsmodul für Türkommunikation | 1 | 451,2 g | 182 mm | 176 mm | 40 mm | PA
5532921 | 4010337100874 | Ruftastenmodul 2f System 106 Bronze | call-btn mod.2-g System 106 bronze |  |  | 2023-11-01 | 296.62 | 20 | 2024-11-01 | 296.62 | 20 | 2022-12-01 |  |  | 85371091 | DE | 05 | 5 | false | 2022-10-07 | 5532921.jpg | https://katalog.gira.de/de_DE/datenblatt.html?artikelnr=5532921 | System 106 | Bronze | EC000349 | Funktionsmodul für Türkommunikation | 1 | 454 g | 185 mm | 175 mm | 40 mm | PA
5532925 | 4010337100713 | Ruftastenmodul 2f System 106 Schwarz m | call-btn mod.2-g System 106 black m |  |  | 2023-11-01 | 296.62 | 20 | 2024-11-01 | 296.62 | 20 | 2023-12-01 |  |  | 85371091 | DE | 05 | 5 | false | 2023-04-25 | 5532925.png | https://katalog.gira.de/de_DE/datenblatt.html?artikelnr=5532925 | System 106 | Schwarz matt | EC000349 | Funktionsmodul für Türkommunikation | 1 | 438 g | 185 mm | 175 mm | 40 mm | PA
5532926 | 4010337022589 | Ruftastenmodul 2f System 106 Aluminium | call-btn mod.2-g System 106 alum. |  |  | 2023-11-01 | 203.16 | 20 | 2024-11-01 | 203.16 | 20 | 2017-04-28 |  |  | 85371091 | DE | 05 | 5 | false | 2020-09-22 | 5532926.jpg | https://katalog.gira.de/de_DE/datenblatt.html?artikelnr=5532926 | System 106 | Aluminium | EC000349 | Funktionsmodul für Türkommunikation | 1 | 323 g | 185 mm | 176 mm | 45 mm | PA
5533902 | 4010337022534 | Ruftastenmodul 3f System 106 Verkehrsweiß(lack.) | call btn mod.3-g System 106 traffic white(lac.) |  |  | 2023-11-01 | 181.89 | 20 | 2024-11-01 | 181.89 | 20 | 2017-04-28 |  |  | 85371091 | DE | 05 | 5 | false | 2020-09-22 | 5533902.jpg | https://katalog.gira.de/de_DE/datenblatt.html?artikelnr=5533902 | System 106 | Verkehrsweiß (lackiert) | EC000349 | Funktionsmodul für Türkommunikation | 1 | 352 g | 185 mm | 175 mm | 40 mm | PA
5533914 | 4010337091981 | Ruftastenmodul 3f System 106 Edelstahl V4A | call btn mod.3-g System 106 stainl.steel V4A |  |  | 2023-11-01 | 338.84 | 20 | 2024-11-01 | 338.84 | 20 | 2020-05-01 |  |  | 85371091 | DE | 05 | 5 | false | 2021-01-26 | 5533914.jpg | https://katalog.gira.de/de_DE/datenblatt.html?artikelnr=5533914 | System 106 | Edelstahl V4A | EC000349 | Funktionsmodul für Türkommunikation | 1 | 433 g | 183 mm | 174 mm | 40 mm | PA
5533920 | 4010337022565 | Ruftastenmodul 3f System 106 Edelstahl | call btn mod.3-g System 106 stainl.steel |  |  | 2023-11-01 | 258.75 | 20 | 2024-11-01 | 258.75 | 20 | 2017-04-28 |  |  | 85371091 | DE | 05 | 5 | false | 2020-09-22 | 5533920.jpg | https://katalog.gira.de/de_DE/datenblatt.html?artikelnr=5533920 | System 106 | Edelstahl | EC000349 | Funktionsmodul für Türkommunikation | 1 | 410 g | 185 mm | 175 mm | 40 mm | PA
5533921 | 4010337100881 | Ruftastenmodul 3f System 106 Bronze | call btn mod.3-g System 106 bronze |  |  | 2023-11-01 | 338.84 | 20 | 2024-11-01 | 338.84 | 20 | 2022-12-01 |  |  | 85371091 | DE | 05 | 5 | false | 2022-10-07 | 5533921.jpg | https://katalog.gira.de/de_DE/datenblatt.html?artikelnr=5533921 | System 106 | Bronze | EC000349 | Funktionsmodul für Türkommunikation | 1 | 410 g | 185 mm | 175 mm | 40 mm | PA
5533925 | 4010337100720 | Ruftastenmodul 3f System 106 Schwarz m | call btn mod.3-g System 106 black m |  |  | 2023-11-01 | 338.84 | 20 | 2024-11-01 | 338.84 | 20 | 2023-12-01 |  |  | 85371091 | DE | 05 | 5 | false | 2023-04-25 | 5533925.jpg | https://katalog.gira.de/de_DE/datenblatt.html?artikelnr=5533925 | System 106 | Schwarz matt | EC000349 | Funktionsmodul für Türkommunikation | 1 | 410 g | 185 mm | 175 mm | 40 mm | PA
5533926 | 4010337022541 | Ruftastenmodul 3f System 106 Aluminium | call btn mod.3-g System 106 alum. |  |  | 2023-11-01 | 225.12 | 20 | 2024-11-01 | 225.12 | 20 | 2017-04-28 |  |  | 85371091 | DE | 05 | 5 | false | 2020-09-22 | 5533926.jpg | https://katalog.gira.de/de_DE/datenblatt.html?artikelnr=5533926 | System 106 | Aluminium | EC000349 | Funktionsmodul für Türkommunikation | 1 | 342 g | 185 mm | 175 mm | 40 mm | PA
5534902 | 4010337022510 | Ruftastenmodul 4f System 106 Verkehrsweiß(lack.) | call btn mod.4-g System 106 traffic white(lac.) |  |  | 2023-11-01 | 182.57 | 20 | 2024-11-01 | 182.57 | 20 | 2017-04-28 |  |  | 85371091 | DE | 05 | 5 | false | 2020-09-22 | 5534902.jpg | https://katalog.gira.de/de_DE/datenblatt.html?artikelnr=5534902 | System 106 | Verkehrsweiß (lackiert) | EC000349 | Funktionsmodul für Türkommunikation | 1 | 342,167 g | 182 mm | 176 mm | 40 mm | PA
5534914 | 4010337091998 | Ruftastenmodul 4f System 106 Edelstahl V4A | call btn mod.4-g System 106 stainl.steel V4A |  |  | 2023-11-01 | 361.33 | 20 | 2024-11-01 | 361.33 | 20 | 2020-05-01 |  |  | 85371091 | DE | 05 | 5 | false | 2021-01-26 | 5534914.jpg | https://katalog.gira.de/de_DE/datenblatt.html?artikelnr=5534914 | System 106 | Edelstahl V4A | EC000349 | Funktionsmodul für Türkommunikation | 1 | 424,5 g | 182 mm | 176 mm | 40 mm | PA
5534920 | 4010337022527 | Ruftastenmodul 4f System 106 Edelstahl | call btn mod.4-g System 106 stainl.steel |  |  | 2023-11-01 | 275.93 | 20 | 2024-11-01 | 275.93 | 20 | 2017-04-28 |  |  | 85371091 | DE | 05 | 5 | false | 2020-09-22 | 5534920.jpg | https://katalog.gira.de/de_DE/datenblatt.html?artikelnr=5534920 | System 106 | Edelstahl | EC000349 | Funktionsmodul für Türkommunikation | 1 | 433,4 g | 182 mm | 176 mm | 40 mm | PA
5534921 | 4010337100898 | Ruftastenmodul 4f System 106 Bronze | call btn mod.4-g System 106 bronze |  |  | 2023-11-01 | 361.33 | 20 | 2024-11-01 | 361.33 | 20 | 2022-12-01 |  |  | 85371091 | DE | 05 | 5 | false | 2022-10-07 | 5534921.jpg | https://katalog.gira.de/de_DE/datenblatt.html?artikelnr=5534921 | System 106 | Bronze | EC000349 | Funktionsmodul für Türkommunikation | 1 | 401 g | 185 mm | 175 mm | 40 mm | PA
5534925 | 4010337100737 | Ruftastenmodul 4f System 106 Schwarz m | call btn mod.4-g System 106 black m |  |  | 2023-11-01 | 361.33 | 20 | 2024-11-01 | 361.33 | 20 | 2023-12-01 |  |  | 85371091 | DE | 05 | 5 | false | 2023-04-25 | 5534925.jpg | https://katalog.gira.de/de_DE/datenblatt.html?artikelnr=5534925 | System 106 | Schwarz matt | EC000349 | Funktionsmodul für Türkommunikation | 1 | 401 g | 185 mm | 175 mm | 40 mm | PA
5534926 | 4010337022558 | Ruftastenmodul 4f System 106 Aluminium | call btn mod.4-g System 106 alum. |  |  | 2023-11-01 | 234.73 | 20 | 2024-11-01 | 234.73 | 20 | 2017-04-28 |  |  | 85371091 | DE | 05 | 5 | false | 2020-09-22 | 5534926.jpg | https://katalog.gira.de/de_DE/datenblatt.html?artikelnr=5534926 | System 106 | Aluminium | EC000349 | Funktionsmodul für Türkommunikation | 1 | 344,333 g | 182 mm | 176 mm | 40 mm | PA
5539000 | 4010337022503 | Ruftastenmodul 4f IBN-Tasten System 106 | call-btn mod.4-g start-up btns System 106 |  |  | 2023-11-01 | 127.18 | 20 | 2024-11-01 | 127.18 | 20 | 2017-04-28 |  |  | 85371091 | DE | 05 | 5 | false | 2020-09-22 | 5539000.jpg | https://katalog.gira.de/de_DE/datenblatt.html?artikelnr=5539000 | Non-Design |  | EC000349 | Funktionsmodul für Türkommunikation | 1 | 310,5 g | 182 mm | 176 mm | 40 mm | PA
5541902 | 4010337022695 | Ruftastenabd. Ruftastenmodul 1f System 106 Verkehrsweiß(lack.) | call-btn cov.pl. call-btn mod.1-g System 106 traffic white(lac.) |  |  | 2023-11-01 | 25.43 | 20 | 2024-11-01 | 25.43 | 20 | 2017-04-28 |  |  | 85389099 | DE | 04 |  | false | 2020-02-11 | 5541902.jpg | https://katalog.gira.de/de_DE/datenblatt.html?artikelnr=5541902 | System 106 | Verkehrsweiß (lackiert) | EC000349 | Funktionsmodul für Türkommunikation | 1 | 31 g | 120 mm | 60 mm | 12 mm | PA
5541914 | 4010337092070 | Ruftastenabd. Ruftastenmodul 1f System 106 Edelstahl V4A | call-btn cov.pl. call-btn mod.1-g System 106 stainl.steel V4A |  |  | 2023-11-01 | 43.24 | 20 | 2024-11-01 | 43.24 | 20 | 2020-05-01 |  |  | 85389099 | DE | 04 |  | false | 2022-11-16 | 5541914.jpg | https://katalog.gira.de/de_DE/datenblatt.html?artikelnr=5541914 | System 106 | Edelstahl V4A | EC000349 | Funktionsmodul für Türkommunikation | 1 | 60 g | 117 mm | 60 mm | 11 mm | PA
5541920 | 4010337022749 | Ruftastenabd. Ruftastenmodul 1f System 106 Edelstahl | call-btn cov.pl. call-btn mod.1-g System 106 stainl.steel |  |  | 2023-11-01 | 34.61 | 20 | 2024-11-01 | 34.61 | 20 | 2017-04-28 |  |  | 85389099 | DE | 04 |  | false | 2020-09-22 | 5541920.jpg | https://katalog.gira.de/de_DE/datenblatt.html?artikelnr=5541920 | System 106 | Edelstahl | EC000349 | Funktionsmodul für Türkommunikation | 1 | 59,7 g | 118 mm | 60 mm | 12 mm | PA
5541921 | 4010337100942 | Ruftastenabd. Ruftastenmodul 1f System 106 Bronze | call-btn cov.pl. call-btn mod.1-g System 106 bronze |  |  | 2023-11-01 | 43.24 | 20 | 2024-11-01 | 43.24 | 20 | 2022-12-01 |  |  | 85389099 | DE | 04 |  | false | 2022-10-07 | 5541921.jpg | https://katalog.gira.de/de_DE/datenblatt.html?artikelnr=5541921 | System 106 | Bronze | EC000349 | Funktionsmodul für Türkommunikation | 1 | 60 g | 116 mm | 62 mm | 12 mm | PA
5541925 | 4010337100782 | Ruftastenabd. Ruftastenmodul 1f System 106 Schwarz m | call-btn cov.pl. call-btn mod.1-g System 106 black m |  |  | 2023-11-01 | 43.24 | 20 | 2024-11-01 | 43.24 | 20 | 2023-12-01 |  |  | 85389099 | DE | 04 |  | false | 2023-04-25 | 5541925.jpg | https://katalog.gira.de/de_DE/datenblatt.html?artikelnr=5541925 | System 106 | Schwarz matt | EC000349 | Funktionsmodul für Türkommunikation | 1 | 60 g | 116 mm | 62 mm | 12 mm | PA
5541926 | 4010337022732 | Ruftastenabd. Ruftastenmodul 1f System 106 Aluminium | call-btn cov.pl. call-btn mod.1-g System 106 alum. |  |  | 2023-11-01 | 29.45 | 20 | 2024-11-01 | 29.45 | 20 | 2017-04-28 |  |  | 85389099 | DE | 04 |  | false | 2020-09-22 | 5541926.jpg | https://katalog.gira.de/de_DE/datenblatt.html?artikelnr=5541926 | System 106 | Aluminium | EC000349 | Funktionsmodul für Türkommunikation | 1 | 31 g | 120 mm | 60 mm | 12 mm | PA
5542902 | 4010337022664 | Ruftastenabd. Ruftastenmodul 2f System 106 Verkehrsweiß(lack.) | call-btn cov.pl. call-btn mod.2-g System 106 traffic white(lac.) |  |  | 2023-11-01 | 31.64 | 20 | 2024-11-01 | 31.64 | 20 | 2017-04-28 |  |  | 85389099 | DE | 04 |  | false | 2020-02-11 | 5542902.jpg | https://katalog.gira.de/de_DE/datenblatt.html?artikelnr=5542902 | System 106 | Verkehrsweiß (lackiert) | EC000349 | Funktionsmodul für Türkommunikation | 1 | 45 g | 120 mm | 60 mm | 12 mm | PA
5542914 | 4010337092087 | Ruftastenabd. Ruftastenmodul 2f System 106 Edelstahl V4A | call-btn cov.pl. call-btn mod.2-g System 106 stainl.steel V4A |  |  | 2023-11-01 | 56.24 | 20 | 2024-11-01 | 56.24 | 20 | 2020-05-01 |  |  | 85389099 | DE | 04 |  | false | 2021-01-26 | 5542914.jpg | https://katalog.gira.de/de_DE/datenblatt.html?artikelnr=5542914 | System 106 | Edelstahl V4A | EC000349 | Funktionsmodul für Türkommunikation | 1 | 100 g | 117 mm | 60 mm | 11 mm | PA
5542920 | 4010337022688 | Ruftastenabd. Ruftastenmodul 2f System 106 Edelstahl | call-btn cov.pl. call-btn mod.2-g System 106 stainl.steel |  |  | 2023-11-01 | 43.04 | 20 | 2024-11-01 | 43.04 | 20 | 2017-04-28 |  |  | 85389099 | DE | 04 |  | false | 2020-09-22 | 5542920.jpg | https://katalog.gira.de/de_DE/datenblatt.html?artikelnr=5542920 | System 106 | Edelstahl | EC000349 | Funktionsmodul für Türkommunikation | 1 | 99 g | 120 mm | 60 mm | 12 mm | PA
5542921 | 4010337100959 | Ruftastenabd. Ruftastenmodul 2f System 106 Bronze | call-btn cov.pl. call-btn mod.2-g System 106 bronze |  |  | 2023-11-01 | 56.24 | 20 | 2024-11-01 | 56.24 | 20 | 2022-12-01 |  |  | 85389099 | DE | 04 |  | false | 2022-10-07 | 5542921.jpg | https://katalog.gira.de/de_DE/datenblatt.html?artikelnr=5542921 | System 106 | Bronze | EC000349 | Funktionsmodul für Türkommunikation | 1 | 99 g | 120 mm | 60 mm | 12 mm | PA
5542925 | 4010337100799 | Ruftastenabd. Ruftastenmodul 2f System 106 Schwarz m | call-btn cov.pl. call-btn mod.2-g System 106 black m |  |  | 2023-11-01 | 56.24 | 20 | 2024-11-01 | 56.24 | 20 | 2023-12-01 |  |  | 85389099 | DE | 04 |  | false | 2023-04-25 | 5542925.jpg | https://katalog.gira.de/de_DE/datenblatt.html?artikelnr=5542925 | System 106 | Schwarz matt | EC000349 | Funktionsmodul für Türkommunikation | 1 | 99 g | 120 mm | 60 mm | 12 mm | PA
5542926 | 4010337022671 | Ruftastenabd. Ruftastenmodul 2f System 106 Aluminium | call-btn cov.pl. call-btn mod.2-g System 106 alum. |  |  | 2023-11-01 | 35.95 | 20 | 2024-11-01 | 35.95 | 20 | 2017-04-28 |  |  | 85389099 | DE | 04 |  | false | 2020-09-22 | 5542926.jpg | https://katalog.gira.de/de_DE/datenblatt.html?artikelnr=5542926 | System 106 | Aluminium | EC000349 | Funktionsmodul für Türkommunikation | 1 | 45 g | 120 mm | 60 mm | 12 mm | PA
5543902 | 4010337022633 | Ruftastenabd. Ruftastenmodul 3f System 106 Verkehrsweiß(lack.) | call-btn cov.pl. call-btn.mod.3-g System 106 traffic white(lac.) |  |  | 2023-11-01 | 35.95 | 20 | 2024-11-01 | 35.95 | 20 | 2017-04-28 |  |  | 85389099 | DE | 04 |  | false | 2020-02-11 | 5543902.jpg | https://katalog.gira.de/de_DE/datenblatt.html?artikelnr=5543902 | System 106 | Verkehrsweiß (lackiert) | EC000349 | Funktionsmodul für Türkommunikation | 1 | 118 g | 175 mm | 125 mm | 35 mm | PA
5543914 | 4010337092094 | Ruftastenabd. Ruftastenmodul 3f System 106 Edelstahl V4A | call-btn cov.pl. call-btn.mod.3-g System 106 stainl.steel V4A |  |  | 2023-11-01 | 63.88 | 20 | 2024-11-01 | 63.88 | 20 | 2020-05-01 |  |  | 85389099 | DE | 05 |  | false | 2021-01-26 | 5543914.jpg | https://katalog.gira.de/de_DE/datenblatt.html?artikelnr=5543914 | System 106 | Edelstahl V4A | EC000349 | Funktionsmodul für Türkommunikation | 1 | 319 g | 185 mm | 175 mm | 40 mm | PA
5543920 | 4010337022657 | Ruftastenabd. Ruftastenmodul 3f System 106 Edelstahl | call-btn cov.pl. call-btn.mod.3-g System 106 stainl.steel |  |  | 2023-11-01 | 48.9 | 20 | 2024-11-01 | 48.9 | 20 | 2017-04-28 |  |  | 85389099 | DE | 04 |  | false | 2020-09-22 | 5543920.jpg | https://katalog.gira.de/de_DE/datenblatt.html?artikelnr=5543920 | System 106 | Edelstahl | EC000349 | Funktionsmodul für Türkommunikation | 1 | 201,5 g | 172 mm | 125 mm | 33 mm | PA
5543921 | 4010337100966 | Ruftastenabd. Ruftastenmodul 3f System 106 Bronze | call-btn cov.pl. call-btn.mod.3-g System 106 bronze |  |  | 2023-11-01 | 63.88 | 20 | 2024-11-01 | 63.88 | 20 | 2022-12-01 |  |  | 85389099 | DE | 04 |  | false | 2022-10-07 | 5543921.jpg | https://katalog.gira.de/de_DE/datenblatt.html?artikelnr=5543921 | System 106 | Bronze | EC000349 | Funktionsmodul für Türkommunikation | 1 | 204 g | 175 mm | 125 mm | 35 mm | PA
5543925 | 4010337100805 | Ruftastenabd. Ruftastenmodul 3f System 106 Schwarz m | call-btn cov.pl. call-btn.mod.3-g System 106 black m |  |  | 2023-11-01 | 63.88 | 20 | 2024-11-01 | 63.88 | 20 | 2023-12-01 |  |  | 85389099 | DE | 05 |  | false | 2023-04-25 | 5543925.jpg | https://katalog.gira.de/de_DE/datenblatt.html?artikelnr=5543925 | System 106 | Schwarz matt | EC000349 | Funktionsmodul für Türkommunikation | 1 | 204 g | 175 mm | 125 mm | 35 mm | PA
5543926 | 4010337022640 | Ruftastenabd. Ruftastenmodul 3f System 106 Aluminium | call-btn cov.pl. call-btn.mod.3-g System 106 alum. |  |  | 2023-11-01 | 40.27 | 20 | 2024-11-01 | 40.27 | 20 | 2017-04-28 |  |  | 85389099 | DE | 04 |  | false | 2020-09-22 | 5543926.jpg | https://katalog.gira.de/de_DE/datenblatt.html?artikelnr=5543926 | System 106 | Aluminium | EC000349 | Funktionsmodul für Türkommunikation | 1 | 118 g | 175 mm | 125 mm | 35 mm | PA
5545902 | 4010337121909 | Frontpl. Gira KeyIn Fingerprintmod. System 106 | front pl. Gira KeyIn fingerp.mod. System 106 |  |  | 2023-11-01 | 81.97 | 20 | 2024-11-01 | 81.97 | 20 | 2022-08-15 |  |  | 84733080 | DE | 05 |  | false | 2020-09-22 | 5545902.png | https://katalog.gira.de/de_DE/datenblatt.html?artikelnr=5545902 | System 106 | Verkehrsweiß (lackiert) | EC000782 | Bussystem-Zutrittskontrolleinrichtung | 1 | 141 g | 172 mm | 123 mm | 33 mm | PA
5545914 | 4010337122210 | Frontpl. Gira KeyIn Fingerprintmod. System 106 Edelstahl V4A | front pl. Gira KeyIn fingerp.mod. System 106 stainl.steel V4A |  |  | 2023-11-01 | 250.26 | 20 | 2024-11-01 | 250.26 | 20 | 2022-08-15 |  |  | 84733080 | DE | 05 |  | false | 2020-09-22 | 5545914.png | https://katalog.gira.de/de_DE/datenblatt.html?artikelnr=5545914 | System 106 | Edelstahl V4A | EC000782 | Bussystem-Zutrittskontrolleinrichtung | 1 | 1.000 g | 170 mm | 123 mm | 32 mm | PA
5545920 | 4010337122227 | Frontpl. Gira KeyIn Fingerprintmod. System 106 Edelstahl | front pl. Gira KeyIn fingerp.mod. System 106 stainl.steel |  |  | 2023-11-01 | 121.92 | 20 | 2024-11-01 | 121.92 | 20 | 2022-08-15 |  |  | 84733080 | DE | 05 |  | false | 2020-09-22 | 5545920.png | https://katalog.gira.de/de_DE/datenblatt.html?artikelnr=5545920 | System 106 | Edelstahl | EC000782 | Bussystem-Zutrittskontrolleinrichtung | 1 | 329 g | 170 mm | 123,1 mm | 32 mm | PA
5545921 | 4010337121916 | Frontpl. Gira KeyIn Fingerprintmod. System 106 Bronze | front pl. Gira KeyIn fingerp.mod. System 106 bronze |  |  | 2023-11-01 | 180 | 20 | 2024-11-01 | 250.26 | 20 | 2022-12-01 |  |  | 84733080 | DE | 05 |  | false | 2020-09-22 | 5545921.png | https://katalog.gira.de/de_DE/datenblatt.html?artikelnr=5545921 | System 106 | Bronze | EC000782 | Bussystem-Zutrittskontrolleinrichtung | 1 | 262,5 g | 172 mm | 123 mm | 33 mm | PA
5545925 | 4010337121930 | Frontpl. Gira KeyIn Fingerprintmod. System 106 Schwarz m | front pl. Gira KeyIn fingerp.mod. System 106 black m |  |  | 2023-11-01 | 180 | 20 | 2024-11-01 | 250.26 | 20 | 2023-12-01 |  |  | 84733080 | DE | 05 |  | false | 2020-09-22 | 5545925.png | https://katalog.gira.de/de_DE/datenblatt.html?artikelnr=5545925 | System 106 | Schwarz matt | EC000782 | Bussystem-Zutrittskontrolleinrichtung | 1 | 262,5 g | 172 mm | 123 mm | 33 mm | PA
5545926 | 4010337121947 | Frontpl. Gira KeyIn Fingerprintmod. System 106 Aluminium | front pl. Gira KeyIn fingerp.mod. System 106 alum. |  |  | 2023-11-01 | 84.45 | 20 | 2024-11-01 | 84.45 | 20 | 2022-08-15 |  |  | 84733080 | DE | 05 |  | false | 2020-09-22 | 5545926.png | https://katalog.gira.de/de_DE/datenblatt.html?artikelnr=5545926 | System 106 | Aluminium | EC000782 | Bussystem-Zutrittskontrolleinrichtung | 1 | 134 g | 172 mm | 123 mm | 33 mm | PA
5547902 | 4010337022756 | Ruftaste BSF System 106 Verkehrsweiß(lack.) | call btn in.sp. System 106 traffic white(lac.) |  |  | 2023-11-01 | 14.92 | 20 | 2024-11-01 | 14.92 | 20 | 2017-04-28 |  |  | 85389099 | DE | 04 |  | false | 2020-02-11 | 5547902.jpg | https://katalog.gira.de/de_DE/datenblatt.html?artikelnr=5547902 | System 106 | Verkehrsweiß (lackiert) | EC000349 | Funktionsmodul für Türkommunikation | 1 | 30 g | 120 mm | 60 mm | 12 mm | PA
5547914 | 4010337092063 | Ruftaste BSF System 106 Edelstahl V4A | call btn in.sp. System 106 stainl.steel V4A |  |  | 2023-11-01 | 56.3 | 20 | 2024-11-01 | 56.3 | 20 | 2020-05-01 |  |  | 85389099 | DE | 04 |  | false | 2021-01-26 | 5547914.jpg | https://katalog.gira.de/de_DE/datenblatt.html?artikelnr=5547914 | System 106 | Edelstahl V4A | EC000349 | Funktionsmodul für Türkommunikation | 1 | 51 g | 120 mm | 61 mm | 13 mm | PA
5547920 | 4010337022770 | Ruftaste BSF System 106 Edelstahl | call btn in.sp. System 106 stainl.steel |  |  | 2023-11-01 | 41.58 | 20 | 2024-11-01 | 41.58 | 20 | 2017-04-28 |  |  | 85389099 | DE | 04 |  | false | 2020-09-22 | 5547920.jpg | https://katalog.gira.de/de_DE/datenblatt.html?artikelnr=5547920 | System 106 | Edelstahl | EC000349 | Funktionsmodul für Türkommunikation | 1 | 50,5 g | 118 mm | 60 mm | 12 mm | PA
5547921 | 4010337100935 | Ruftaste BSF System 106 Bronze | call btn in.sp. System 106 bronze |  |  | 2023-11-01 | 56.3 | 20 | 2024-11-01 | 56.3 | 20 | 2022-12-01 |  |  | 85389099 | DE | 04 |  | false | 2022-10-07 | 5547921.jpg | https://katalog.gira.de/de_DE/datenblatt.html?artikelnr=5547921 | System 106 | Bronze | EC000349 | Funktionsmodul für Türkommunikation | 1 | 51 g | 120 mm | 60 mm | 12 mm | PA
5547925 | 4010337100775 | Ruftaste BSF System 106 Schwarz m | call btn in.sp. System 106 black m |  |  | 2023-11-01 | 56.3 | 20 | 2024-11-01 | 56.3 | 20 | 2023-12-01 |  |  | 85389099 | DE | 04 |  | false | 2023-04-25 | 5547925.jpg | https://katalog.gira.de/de_DE/datenblatt.html?artikelnr=5547925 | System 106 | Schwarz matt | EC000349 | Funktionsmodul für Türkommunikation | 1 | 51 g | 120 mm | 60 mm | 12 mm | PA
5547926 | 4010337022763 | Ruftaste BSF System 106 Aluminium | call btn in.sp. System 106 alum. |  |  | 2023-11-01 | 29.8 | 20 | 2024-11-01 | 29.8 | 20 | 2017-04-28 |  |  | 85389099 | DE | 04 |  | false | 2020-09-22 | 5547926.jpg | https://katalog.gira.de/de_DE/datenblatt.html?artikelnr=5547926 | System 106 | Aluminium | EC000349 | Funktionsmodul für Türkommunikation | 1 | 29 g | 120 mm | 60 mm | 13 mm | PA
5549902 | 4010337022787 | Ruftaste beschr. System 106 Verkehrsweiß(lack.) | call btn inscr. System 106 traffic white(lac.) |  |  | 2023-11-01 | 34.43 | 20 | 2024-11-01 | 34.43 | 20 | 2017-04-28 |  |  | 85389099 | DE | 04 |  | false | 2020-02-11 | 5549902.jpg | https://katalog.gira.de/de_DE/datenblatt.html?artikelnr=5549902 | System 106 | Verkehrsweiß (lackiert) | EC000349 | Funktionsmodul für Türkommunikation | 1 | 47 g | 120 mm | 60 mm | 12 mm | PA
5549914 | 4010337092056 | Ruftaste beschr. System 106 Edelstahl V4A | call btn inscr. System 106 stainl.steel V4A |  |  | 2023-11-01 | 69.08 | 20 | 2024-11-01 | 69.08 | 20 | 2020-05-01 |  |  | 85389099 | DE | 04 |  | false | 2021-01-26 | 5549914.jpg | https://katalog.gira.de/de_DE/datenblatt.html?artikelnr=5549914 | System 106 | Edelstahl V4A | EC000349 | Funktionsmodul für Türkommunikation | 1 | 316 g | 185 mm | 175 mm | 40 mm | PA
5549920 | 4010337022800 | Ruftaste beschr. System 106 Edelstahl | call btn inscr. System 106 stainl.steel |  |  | 2023-11-01 | 51 | 20 | 2024-11-01 | 51 | 20 | 2017-04-28 |  |  | 85371091 | DE | 04 |  | false | 2020-09-22 | 5549920.jpg | https://katalog.gira.de/de_DE/datenblatt.html?artikelnr=5549920 | System 106 | Edelstahl | EC000349 | Funktionsmodul für Türkommunikation | 1 | 58 g | 120 mm | 60 mm | 12 mm | PA
5549921 | 4010337100928 | Ruftaste beschr. System 106 Bronze | call btn inscr. System 106 bronze |  |  | 2023-11-01 | 69.08 | 20 | 2024-11-01 | 69.08 | 20 | 2022-12-01 |  |  | 85371091 | DE | 04 |  | false | 2022-10-07 | 5549921.jpg | https://katalog.gira.de/de_DE/datenblatt.html?artikelnr=5549921 | System 106 | Bronze | EC000349 | Funktionsmodul für Türkommunikation | 1 | 58 g | 120 mm | 60 mm | 12 mm | PA
5549925 | 4010337100768 | Ruftaste beschr. System 106 Schwarz m | call btn inscr. System 106 black m |  |  | 2023-11-01 | 69.08 | 20 | 2024-11-01 | 69.08 | 20 | 2023-12-01 |  |  | 85371091 | DE | 05 |  | false | 2023-04-25 | 5549925.jpg | https://katalog.gira.de/de_DE/datenblatt.html?artikelnr=5549925 | System 106 | Schwarz matt | EC000349 | Funktionsmodul für Türkommunikation | 1 | 58 g | 120 mm | 60 mm | 12 mm | PA
5549926 | 4010337022794 | Ruftaste beschr. System 106 Aluminium | call btn inscr. System 106 alum. |  |  | 2023-11-01 | 39.22 | 20 | 2024-11-01 | 39.22 | 20 | 2017-04-28 |  |  | 85371091 | DE | 05 |  | false | 2020-09-22 | 5549926.jpg | https://katalog.gira.de/de_DE/datenblatt.html?artikelnr=5549926 | System 106 | Aluminium | EC000349 | Funktionsmodul für Türkommunikation | 1 | 47 g | 120 mm | 60 mm | 12 mm | PA
5550000 | 4010337072829 | Gira Keyless In Codetastaturmodul System 106 G Schwarz | Gira Keyless In keypad mod. System 106 black gl. | Neuheit |  | 2023-11-01 | 436.31 | 20 | 2024-11-01 | 420 | 20 | 2025-01-27 |  |  | 85371091 | DE | 05 | 5 | true | 2022-02-16 | 5550000.jpg | https://katalog.gira.de/de_DE/datenblatt.html?artikelnr=5550000 | Non-Design |  | EC000782 | Bussystem-Zutrittskontrolleinrichtung | 1 | 357 g | 185 mm | 175 mm | 40 mm | PA
5551902 | 4010337072812 | Gira Keyless In Fingerprintmodul System 106 Verkehrsweiß(lack.) | Gira Keyless In fingerprint mod. System 106 traffic white(lac.) |  |  | 2023-11-01 | 812.74 | 20 | 2024-11-01 | 812.74 | 20 | 2022-08-15 |  |  | 84719000 | DE | 05 | 5 | false | 2022-02-16 | 5551902.jpg | https://katalog.gira.de/de_DE/datenblatt.html?artikelnr=5551902 | System 106 | Verkehrsweiß (lackiert) | EC000782 | Bussystem-Zutrittskontrolleinrichtung | 1 | 342 g | 185 mm | 175 mm | 40 mm | PA
5551914 | 4010337112860 | Gira Keyless In Fingerprintmodul System 106 Edelstahl V4A | Gira Keyless In fingerprint mod. System 106 stainl.steel V4A |  |  | 2023-11-01 | 1152.51 | 20 | 2024-11-01 | 1152.51 | 20 | 2022-08-15 |  |  | 84719000 | DE | 05 | 5 | false | 2022-02-16 | 5551914.jpg | https://katalog.gira.de/de_DE/datenblatt.html?artikelnr=5551914 | System 106 | Edelstahl V4A | EC000782 | Bussystem-Zutrittskontrolleinrichtung | 1 | 466 g | 185 mm | 175 mm | 40 mm | PA
5551920 | 4010337072799 | Gira Keyless In Fingerprintmodul System 106 Edelstahl | Gira Keyless In fingerprint mod. System 106 stainl.steel |  |  | 2023-11-01 | 1085.52 | 20 | 2024-11-01 | 1085.52 | 20 | 2022-08-15 |  |  | 84719000 | DE | 05 | 5 | false | 2022-02-16 | 5551920.jpg | https://katalog.gira.de/de_DE/datenblatt.html?artikelnr=5551920 | System 106 | Edelstahl | EC000782 | Bussystem-Zutrittskontrolleinrichtung | 1 | 465 g | 185 mm | 175 mm | 40 mm | PA
5551921 | 4010337108252 | Gira Keyless In Fingerprintmodul System 106 Bronze | Gira Keyless In fingerprint mod. System 106 bronze |  |  | 2023-11-01 | 1152.51 | 20 | 2024-11-01 | 1152.51 | 20 | 2022-12-01 |  |  | 84719000 | DE | 05 | 5 | false | 2022-02-16 | 5551921.jpg | https://katalog.gira.de/de_DE/datenblatt.html?artikelnr=5551921 | System 106 | Bronze | EC000782 | Bussystem-Zutrittskontrolleinrichtung | 1 | 466 g | 185 mm | 175 mm | 40 mm | PA
5551925 | 4010337108245 | Gira Keyless In Fingerprintmodul System 106 Schwarz m | Gira Keyless In fingerprint mod. System 106 black m |  |  | 2023-11-01 | 1152.51 | 20 | 2024-11-01 | 1152.51 | 20 | 2023-12-01 |  |  | 84719000 | DE | 05 | 5 | false | 2022-02-16 | 5551925.png | https://katalog.gira.de/de_DE/datenblatt.html?artikelnr=5551925 | System 106 | Schwarz matt | EC000782 | Bussystem-Zutrittskontrolleinrichtung | 1 | 512 g | 185 mm | 175 mm | 40 mm | PA
5551926 | 4010337072805 | Gira Keyless In Fingerprintmodul System 106 Aluminium | Gira Keyless In fingerprint mod. System 106 alum. |  |  | 2023-11-01 | 888.5 | 20 | 2024-11-01 | 888.5 | 20 | 2022-08-15 |  |  | 84719000 | DE | 05 | 5 | false | 2022-02-16 | 5551926.jpg | https://katalog.gira.de/de_DE/datenblatt.html?artikelnr=5551926 | System 106 | Aluminium | EC000782 | Bussystem-Zutrittskontrolleinrichtung | 1 | 334 g | 185 mm | 175 mm | 40 mm | PA
5554902 | 4010337028093 | Frontpl. Info-/Blindmodul System 106 Verkehrsweiß(lack.) | front pl. info/blank mod. System 106 traffic white(lac.) |  |  | 2023-11-01 | 46.63 | 20 | 2024-11-01 | 46.63 | 20 | 2017-09-04 |  |  | 85177900 | DE | 04 |  | false | 2020-02-11 | 5554902.jpg | https://katalog.gira.de/de_DE/datenblatt.html?artikelnr=5554902 | System 106 | Verkehrsweiß (lackiert) | EC000349 | Funktionsmodul für Türkommunikation | 1 | 166 g | 170 mm | 123 mm | 32 mm | PA
5554914 | 4010337099772 | Frontpl. Info-/Blindmodul System 106 Edelstahl V4A | front pl. info/blank mod. System 106 stainl.steel V4A |  |  | 2023-11-01 | 90.86 | 20 | 2024-11-01 | 90.86 | 20 | 2020-05-01 |  |  | 85177900 | DE | 04 |  | false | 2021-01-26 | 5554914.jpg | https://katalog.gira.de/de_DE/datenblatt.html?artikelnr=5554914 | System 106 | Edelstahl V4A | EC000349 | Funktionsmodul für Türkommunikation | 1 | 1.000 g | 170 mm | 123 mm | 32 mm | PA
5554920 | 4010337028079 | Frontpl. Info-/Blindmodul System 106 Edelstahl | front pl. info/blank mod. System 106 stainl.steel |  |  | 2023-11-01 | 69.94 | 20 | 2024-11-01 | 69.94 | 20 | 2017-09-04 |  |  | 85177900 | DE | 04 |  | false | 2020-09-22 | 5554920.jpg | https://katalog.gira.de/de_DE/datenblatt.html?artikelnr=5554920 | System 106 | Edelstahl | EC000349 | Funktionsmodul für Türkommunikation | 1 | 333 g | 170 mm | 123 mm | 32 mm | PA
5554921 | 4010337123132 | Frontpl. Info-/Blindmodul System 106 Bronze | front pl. info/blank mod. System 106 bronze |  |  | 2023-11-01 | 90.86 | 20 | 2024-11-01 | 90.86 | 20 | 2022-12-01 |  |  | 85176200 | DE | 04 |  | false | 2022-10-07 | 5554921.jpg | https://katalog.gira.de/de_DE/datenblatt.html?artikelnr=5554921 | System 106 | Bronze | EC000349 | Funktionsmodul für Türkommunikation | 1 | 335 g | 171 mm | 122 mm | 34 mm | PA
5554925 | 4010337125501 | Frontpl. Info-/Blindmodul System 106 Schwarz m | front pl. info/blank mod. System 106 black m |  |  | 2023-11-01 | 90.86 | 20 | 2024-11-01 | 90.86 | 20 | 2023-12-01 |  |  | 85176200 | DE | 05 |  | false | 2023-04-25 | 5554925.jpg | https://katalog.gira.de/de_DE/datenblatt.html?artikelnr=5554925 | System 106 | Schwarz matt | EC000349 | Funktionsmodul für Türkommunikation | 1 | 335 g | 171 mm | 122 mm | 34 mm | PA
5554926 | 4010337028086 | Frontpl. Info-/Blindmodul System 106 Aluminium | front pl. info/blank mod. System 106 alum. |  |  | 2023-11-01 | 51.29 | 20 | 2024-11-01 | 51.29 | 20 | 2017-09-04 |  |  | 85177900 | DE | 04 |  | false | 2020-09-22 | 5554926.jpg | https://katalog.gira.de/de_DE/datenblatt.html?artikelnr=5554926 | System 106 | Aluminium | EC000349 | Funktionsmodul für Türkommunikation | 1 | 159 g | 170 mm | 123 mm | 32 mm | PA
5560902 | 4010337022817 | Info-Modul System 106 Verkehrsweiß(lack.) | info mod. System 106 traffic white(lac.) |  |  | 2023-11-01 | 115.13 | 20 | 2024-11-01 | 115.13 | 20 | 2017-04-28 |  |  | 85176200 | DE | 05 | 5 | false | 2020-09-22 | 5560902.jpg | https://katalog.gira.de/de_DE/datenblatt.html?artikelnr=5560902 | System 106 | Verkehrsweiß (lackiert) | EC000349 | Funktionsmodul für Türkommunikation | 1 | 304 g | 185 mm | 175 mm | 40 mm | PA
5560914 | 4010337092025 | Info-Modul System 106 Edelstahl V4A | info mod. System 106 stainl.steel V4A |  |  | 2023-11-01 | 215.86 | 20 | 2024-11-01 | 215.86 | 20 | 2020-05-01 |  |  | 85176200 | DE | 05 | 5 | false | 2021-01-26 | 5560914.jpg | https://katalog.gira.de/de_DE/datenblatt.html?artikelnr=5560914 | System 106 | Edelstahl V4A | EC000349 | Funktionsmodul für Türkommunikation | 1 | 476 g | 185 mm | 175 mm | 40 mm | PA
5560920 | 4010337022831 | Info-Modul System 106 Edelstahl | info mod. System 106 stainl.steel |  |  | 2023-11-01 | 172.71 | 20 | 2024-11-01 | 172.71 | 20 | 2017-04-28 |  |  | 85176200 | DE | 05 | 5 | false | 2020-09-22 | 5560920.jpg | https://katalog.gira.de/de_DE/datenblatt.html?artikelnr=5560920 | System 106 | Edelstahl | EC000349 | Funktionsmodul für Türkommunikation | 1 | 476 g | 185 mm | 175 mm | 40 mm | PA
5560921 | 4010337100904 | Info-Modul System 106 Bronze | info mod. System 106 bronze |  |  | 2023-11-01 | 215.86 | 20 | 2024-11-01 | 215.86 | 20 | 2022-12-01 |  |  | 85176200 | DE | 05 | 5 | false | 2022-10-07 | 5560921.jpg | https://katalog.gira.de/de_DE/datenblatt.html?artikelnr=5560921 | System 106 | Bronze | EC000349 | Funktionsmodul für Türkommunikation | 1 | 476 g | 185 mm | 175 mm | 40 mm | PA
5560925 | 4010337100744 | Info-Modul System 106 Schwarz m | info mod. System 106 black m |  |  | 2023-11-01 | 215.86 | 20 | 2024-11-01 | 215.86 | 20 | 2023-12-01 |  |  | 85176200 | DE | 05 | 5 | false | 2023-04-25 | 5560925.jpg | https://katalog.gira.de/de_DE/datenblatt.html?artikelnr=5560925 | System 106 | Schwarz matt | EC000349 | Funktionsmodul für Türkommunikation | 1 | 476 g | 185 mm | 175 mm | 40 mm | PA
5560926 | 4010337022824 | Info-Modul System 106 Aluminium | info mod. System 106 alum. |  |  | 2023-11-01 | 125.83 | 20 | 2024-11-01 | 125.83 | 20 | 2017-04-28 |  |  | 85176200 | DE | 05 | 5 | false | 2020-09-22 | 5560926.jpg | https://katalog.gira.de/de_DE/datenblatt.html?artikelnr=5560926 | System 106 | Aluminium | EC000349 | Funktionsmodul für Türkommunikation | 1 | 304 g | 185 mm | 175 mm | 40 mm | PA
5561000 | 4010337022497 | Kameramodul System 106 G Schwarz | camera mod. System 106 black gl. |  |  | 2023-11-01 | 1104.82 | 10 | 2024-11-01 | 1104.82 | 10 | 2017-04-03 |  |  | 85258900 | DE | 05 | 5 | false | 2023-08-07 | 5561000.jpg | https://katalog.gira.de/de_DE/datenblatt.html?artikelnr=5561000 | Non-Design |  | EC001104 | Externe Kamera für Türkommunikation | 1 | 335,875 g | 182 mm | 176 mm | 40 mm | PA
5563902 | 4010337022404 | Sprachmodul System 106 Verkehrsweiß(lack.) | intercom mod. System 106 traffic white(lac.) |  |  | 2023-11-01 | 285.16 | 20 | 2024-11-01 | 285.16 | 20 | 2017-04-03 |  |  | 85176920 | DE | 05 | 5 | false | 2020-09-22 | 5563902.jpg | https://katalog.gira.de/de_DE/datenblatt.html?artikelnr=5563902 | System 106 | Verkehrsweiß (lackiert) | EC000349 | Funktionsmodul für Türkommunikation | 1 | 337 g | 182 mm | 176 mm | 40 mm | PA
5563914 | 4010337091950 | Sprachmodul System 106 Edelstahl V4A | intercom mod. System 106 stainl.steel V4A |  |  | 2023-11-01 | 483.61 | 20 | 2024-11-01 | 483.61 | 20 | 2020-05-01 |  |  | 85176920 | DE | 05 | 5 | false | 2022-11-16 | 5563914.jpg | https://katalog.gira.de/de_DE/datenblatt.html?artikelnr=5563914 | System 106 | Edelstahl V4A | EC000349 | Funktionsmodul für Türkommunikation | 1 | 501,333 g | 182 mm | 176 mm | 40 mm | PA
5563920 | 4010337022428 | Sprachmodul System 106 Edelstahl | intercom mod. System 106 stainl.steel |  |  | 2023-11-01 | 386.9 | 20 | 2024-11-01 | 386.9 | 20 | 2017-04-03 |  |  | 85176920 | DE | 05 | 5 | false | 2020-09-22 | 5563920.jpg | https://katalog.gira.de/de_DE/datenblatt.html?artikelnr=5563920 | System 106 | Edelstahl | EC000349 | Funktionsmodul für Türkommunikation | 1 | 516,5 g | 182 mm | 176 mm | 40 mm | PA
5563921 | 4010337100850 | Sprachmodul System 106 Bronze | intercom mod. System 106 bronze |  |  | 2023-11-01 | 483.61 | 20 | 2024-11-01 | 483.61 | 20 | 2022-12-01 |  |  | 85176920 | DE | 05 | 5 | false | 2022-10-07 | 5563921.jpg | https://katalog.gira.de/de_DE/datenblatt.html?artikelnr=5563921 | System 106 | Bronze | EC000349 | Funktionsmodul für Türkommunikation | 1 | 502 g | 185 mm | 175 mm | 40 mm | PA
5563925 | 4010337100690 | Sprachmodul System 106 Schwarz m | intercom mod. System 106 black m |  |  | 2023-11-01 | 483.61 | 20 | 2024-11-01 | 483.61 | 20 | 2023-12-01 |  |  | 85176920 | DE | 05 | 5 | false | 2023-04-25 | 5563925.jpg | https://katalog.gira.de/de_DE/datenblatt.html?artikelnr=5563925 | System 106 | Schwarz matt | EC000349 | Funktionsmodul für Türkommunikation | 1 | 502 g | 185 mm | 175 mm | 40 mm | PA
5563926 | 4010337022411 | Sprachmodul System 106 Aluminium | intercom mod. System 106 alum. |  |  | 2023-11-01 | 314.62 | 20 | 2024-11-01 | 314.62 | 20 | 2017-04-03 |  |  | 85176920 | DE | 05 | 5 | false | 2020-09-22 | 5563926.jpg | https://katalog.gira.de/de_DE/datenblatt.html?artikelnr=5563926 | System 106 | Aluminium | EC000349 | Funktionsmodul für Türkommunikation | 1 | 334,5 g | 182 mm | 176 mm | 40 mm | PA
5565902 | 4010337022466 | Türstationsmod. System 106 Verkehrsweiß(lack.) | door st.mod. System 106 traffic white(lac.) |  |  | 2023-11-01 | 356.77 | 20 | 2024-11-01 | 356.77 | 20 | 2017-06-01 |  |  | 85176920 | DE | 05 | 5 | false | 2020-09-22 | 5565902.jpg | https://katalog.gira.de/de_DE/datenblatt.html?artikelnr=5565902 | System 106 | Verkehrsweiß (lackiert) | EC000349 | Funktionsmodul für Türkommunikation | 1 | 365,667 g | 182 mm | 176 mm | 40 mm | PA
5565914 | 4010337091936 | Türstationsmod. System 106 Edelstahl V4A | door st.mod. System 106 stainl.steel V4A |  |  | 2023-11-01 | 542.2 | 20 | 2024-11-01 | 542.2 | 20 | 2020-05-01 |  |  | 85176920 | DE | 05 | 5 | false | 2021-01-26 | 5565914.jpg | https://katalog.gira.de/de_DE/datenblatt.html?artikelnr=5565914 | System 106 | Edelstahl V4A | EC000349 | Funktionsmodul für Türkommunikation | 1 | 503,833 g | 182 mm | 176 mm | 40 mm | PA
5565920 | 4010337022480 | Türstationsmod. System 106 Edelstahl | door st.mod. System 106 stainl.steel |  |  | 2023-11-01 | 433.76 | 20 | 2024-11-01 | 433.76 | 20 | 2017-06-01 |  |  | 85176920 | DE | 05 | 5 | false | 2020-09-22 | 5565920.jpg | https://katalog.gira.de/de_DE/datenblatt.html?artikelnr=5565920 | System 106 | Edelstahl | EC000349 | Funktionsmodul für Türkommunikation | 1 | 519 g | 184 mm | 176 mm | 42 mm | PA
5565921 | 4010337100836 | Türstationsmod. System 106 Bronze | door st.mod. System 106 bronze |  |  | 2023-11-01 | 542.2 | 20 | 2024-11-01 | 542.2 | 20 | 2022-12-01 |  |  | 85176920 | DE | 05 | 5 | false | 2022-10-07 | 5565921.jpg | https://katalog.gira.de/de_DE/datenblatt.html?artikelnr=5565921 | System 106 | Bronze | EC000349 | Funktionsmodul für Türkommunikation | 1 | 512 g | 185 mm | 175 mm | 40 mm | PA
5565925 | 4010337100676 | Türstationsmod. System 106 Schwarz m | door st.mod. System 106 black m |  |  | 2023-11-01 | 542.2 | 20 | 2024-11-01 | 542.2 | 20 | 2023-12-01 |  |  | 85176920 | DE | 05 | 5 | false | 2023-04-25 | 5565925.jpg | https://katalog.gira.de/de_DE/datenblatt.html?artikelnr=5565925 | System 106 | Schwarz matt | EC000349 | Funktionsmodul für Türkommunikation | 1 | 512 g | 185 mm | 175 mm | 40 mm | PA
5565926 | 4010337022473 | Türstationsmod. System 106 Aluminium | door st.mod. System 106 alum. |  |  | 2023-11-01 | 388.23 | 20 | 2024-11-01 | 388.23 | 20 | 2017-06-01 |  |  | 85176920 | DE | 05 | 5 | false | 2020-09-22 | 5565926.jpg | https://katalog.gira.de/de_DE/datenblatt.html?artikelnr=5565926 | System 106 | Aluminium | EC000349 | Funktionsmodul für Türkommunikation | 1 | 358,667 g | 182 mm | 176 mm | 40 mm | PA
5567000 | 4010337022879 | Anzeigemodul (DIN 18040) System 106 G Schwarz | display mod. (DIN 18040) System 106 black gl. |  |  | 2023-11-01 | 254.37 | 20 | 2024-11-01 | 254.37 | 20 | 2017-04-28 |  |  | 85176200 | DE | 05 | 5 | false | 2023-08-07 | 5567000.jpg | https://katalog.gira.de/de_DE/datenblatt.html?artikelnr=5567000 | Non-Design |  | EC000349 | Funktionsmodul für Türkommunikation | 1 | 308 g | 185 mm | 175 mm | 40 mm | PA
5568902 | 4010337022848 | Blindmodul System 106 Verkehrsweiß(lack.) | blank mod. System 106 traffic white(lac.) |  |  | 2023-11-01 | 42.83 | 20 | 2024-11-01 | 42.83 | 20 | 2017-04-28 |  |  | 85177900 | DE | 05 |  | false | 2020-09-22 | 5568902.jpg | https://katalog.gira.de/de_DE/datenblatt.html?artikelnr=5568902 | System 106 | Verkehrsweiß (lackiert) | EC000349 | Funktionsmodul für Türkommunikation | 1 | 304 g | 185 mm | 175 mm | 40 mm | PA
5568914 | 4010337092049 | Blindmodul System 106 Edelstahl V4A | blank mod. System 106 stainl.steel V4A |  |  | 2023-11-01 | 90.36 | 20 | 2024-11-01 | 90.36 | 20 | 2020-05-01 |  |  | 85177900 | DE | 05 |  | false | 2021-01-26 | 5568914.jpg | https://katalog.gira.de/de_DE/datenblatt.html?artikelnr=5568914 | System 106 | Edelstahl V4A | EC000349 | Funktionsmodul für Türkommunikation | 1 | 465 g | 185 mm | 175 mm | 40 mm | PA
5568920 | 4010337022862 | Blindmodul System 106 Edelstahl | blank mod. System 106 stainl.steel |  |  | 2023-11-01 | 72.29 | 20 | 2024-11-01 | 72.29 | 20 | 2017-04-28 |  |  | 85177900 | DE | 05 |  | false | 2020-09-22 | 5568920.jpg | https://katalog.gira.de/de_DE/datenblatt.html?artikelnr=5568920 | System 106 | Edelstahl | EC000349 | Funktionsmodul für Türkommunikation | 1 | 460,333 g | 182 mm | 176 mm | 40 mm | PA
5568921 | 4010337100911 | Blindmodul System 106 Bronze | blank mod. System 106 bronze |  |  | 2023-11-01 | 90.36 | 20 | 2024-11-01 | 90.36 | 20 | 2022-12-01 |  |  | 85177900 | DE | 05 | 5 | false | 2022-10-07 | 5568921.jpg | https://katalog.gira.de/de_DE/datenblatt.html?artikelnr=5568921 | System 106 | Bronze | EC000349 | Funktionsmodul für Türkommunikation | 1 | 454 g | 185 mm | 175 mm | 40 mm | PA
5568925 | 4010337100751 | Blindmodul System 106 Schwarz m | blank mod. System 106 black m |  |  | 2023-11-01 | 90.36 | 20 | 2024-11-01 | 90.36 | 20 | 2023-12-01 |  |  | 85177900 | DE | 05 | 5 | false | 2023-04-25 | 5568925.jpg | https://katalog.gira.de/de_DE/datenblatt.html?artikelnr=5568925 | System 106 | Schwarz matt | EC000349 | Funktionsmodul für Türkommunikation | 1 | 454 g | 185 mm | 175 mm | 40 mm | PA
5568926 | 4010337022855 | Blindmodul System 106 Aluminium | blank mod. System 106 alum. |  |  | 2023-11-01 | 53.53 | 20 | 2024-11-01 | 53.53 | 20 | 2017-04-28 |  |  | 85177900 | DE | 05 |  | false | 2020-09-22 | 5568926.jpg | https://katalog.gira.de/de_DE/datenblatt.html?artikelnr=5568926 | System 106 | Aluminium | EC000349 | Funktionsmodul für Türkommunikation | 1 | 304 g | 185 mm | 175 mm | 40 mm | PA
5569902 | 4010337022435 | Türstationsmod. IBN-Taste System 106 Verkehrsweiß(lack.) | door st.mod. start-up btn System 106 traffic white(lac.) |  |  | 2023-11-01 | 344.07 | 20 | 2024-11-01 | 344.07 | 20 | 2017-06-01 |  |  | 85176920 | DE | 05 | 5 | false | 2020-09-22 | 5569902.jpg | https://katalog.gira.de/de_DE/datenblatt.html?artikelnr=5569902 | System 106 | Verkehrsweiß (lackiert) | EC000349 | Funktionsmodul für Türkommunikation | 1 | 337 g | 185 mm | 175 mm | 40 mm | PA
5569914 | 4010337091943 | Türstationsmod. IBN-Taste System 106 Edelstahl V4A | door st.mod. start-up btn System 106 stainl.steel V4A |  |  | 2023-11-01 | 483.61 | 20 | 2024-11-01 | 483.61 | 20 | 2020-05-01 |  |  | 85176920 | DE | 05 | 5 | false | 2021-01-26 | 5569914.jpg | https://katalog.gira.de/de_DE/datenblatt.html?artikelnr=5569914 | System 106 | Edelstahl V4A | EC000349 | Funktionsmodul für Türkommunikation | 1 | 478,5 g | 182 mm | 176 mm | 40 mm | PA
5569920 | 4010337022459 | Türstationsmod. IBN-Taste System 106 Edelstahl | door st.mod. start-up btn System 106 stainl.steel |  |  | 2023-11-01 | 398.27 | 20 | 2024-11-01 | 398.27 | 20 | 2017-06-01 |  |  | 85176920 | DE | 05 | 5 | false | 2020-09-22 | 5569920.jpg | https://katalog.gira.de/de_DE/datenblatt.html?artikelnr=5569920 | System 106 | Edelstahl | EC000349 | Funktionsmodul für Türkommunikation | 1 | 488 g | 182 mm | 176 mm | 40 mm | PA
5569921 | 4010337100843 | Türstationsmod. IBN-Taste System 106 Bronze | door st.mod. start-up btn System 106 bronze |  |  | 2023-11-01 | 483.61 | 20 | 2024-11-01 | 483.61 | 20 | 2022-12-01 |  |  | 85176920 | DE | 05 | 5 | false | 2022-10-07 | 5569921.jpg | https://katalog.gira.de/de_DE/datenblatt.html?artikelnr=5569921 | System 106 | Bronze | EC000349 | Funktionsmodul für Türkommunikation | 1 | 473 g | 182 mm | 176 mm | 40 mm | PA
5569925 | 4010337100683 | Türstationsmod. IBN-Taste System 106 Schwarz m | door st.mod. start-up btn System 106 black m |  |  | 2023-11-01 | 483.61 | 20 | 2024-11-01 | 483.61 | 20 | 2023-12-01 |  |  | 85176920 | DE | 05 | 5 | false | 2023-04-25 | 5569925.png | https://katalog.gira.de/de_DE/datenblatt.html?artikelnr=5569925 | System 106 | Schwarz matt | EC000349 | Funktionsmodul für Türkommunikation | 1 | 469 g | 185 mm | 175 mm | 40 mm | PA
5569926 | 4010337022442 | Türstationsmod. IBN-Taste System 106 Aluminium | door st.mod. start-up btn System 106 alum. |  |  | 2023-11-01 | 362.8 | 20 | 2024-11-01 | 362.8 | 20 | 2017-06-01 |  |  | 85176920 | DE | 05 | 5 | false | 2020-09-22 | 5569926.jpg | https://katalog.gira.de/de_DE/datenblatt.html?artikelnr=5569926 | System 106 | Aluminium | EC000349 | Funktionsmodul für Türkommunikation | 1 | 359,25 g | 182 mm | 176 mm | 40 mm | PA
5578902 | 4010337027966 | Frontpl. Sprachmodul System 106 Verkehrsweiß(lack.) | front pl. intercom mod. System 106 traffic white(lac.) |  |  | 2023-11-01 | 53.84 | 20 | 2024-11-01 | 53.84 | 20 | 2017-09-04 |  |  | 85176200 | DE | 04 |  | false | 2020-02-11 | 5578902.jpg | https://katalog.gira.de/de_DE/datenblatt.html?artikelnr=5578902 | System 106 | Verkehrsweiß (lackiert) | EC000349 | Funktionsmodul für Türkommunikation | 1 | 164 g | 170 mm | 123 mm | 32 mm | PA
5578914 | 4010337099338 | Frontpl. Sprachmodul System 106 Edelstahl V4A | front pl. intercom mod. System 106 stainl.steel V4A |  |  | 2023-11-01 | 168.36 | 20 | 2024-11-01 | 193.61 | 20 | 2020-05-01 |  |  | 85176200 | DE | 04 |  | false | 2021-01-26 | 5578914.jpg | https://katalog.gira.de/de_DE/datenblatt.html?artikelnr=5578914 | System 106 | Edelstahl V4A | EC000349 | Funktionsmodul für Türkommunikation | 1 | 331 g | 171 mm | 125 mm | 32 mm | PA
5578920 | 4010337027942 | Frontpl. Sprachmodul System 106 Edelstahl | front pl. intercom mod. System 106 stainl.steel |  |  | 2023-11-01 | 129.5 | 20 | 2024-11-01 | 129.5 | 20 | 2017-09-04 |  |  | 85176200 | DE | 04 |  | false | 2020-09-22 | 5578920.jpg | https://katalog.gira.de/de_DE/datenblatt.html?artikelnr=5578920 | System 106 | Edelstahl | EC000349 | Funktionsmodul für Türkommunikation | 1 | 329 g | 170 mm | 123 mm | 32 mm | PA
5578921 | 4010337100973 | Frontpl. Sprachmodul System 106 Bronze | front pl. intercom mod. System 106 bronze |  |  | 2023-11-01 | 168.36 | 20 | 2024-11-01 | 193.61 | 20 | 2022-12-01 |  |  | 85176200 | DE | 04 | 5 | false | 2022-10-07 | 5578921.jpg | https://katalog.gira.de/de_DE/datenblatt.html?artikelnr=5578921 | System 106 | Bronze | EC000349 | Funktionsmodul für Türkommunikation | 1 | 329 g | 170 mm | 123 mm | 32 mm | PA
5578925 | 4010337100812 | Frontpl. Sprachmodul System 106 Schwarz m | front pl. intercom mod. System 106 black m |  |  | 2023-11-01 | 168.36 | 20 | 2024-11-01 | 193.61 | 20 | 2023-12-01 |  |  | 85176200 | DE | 05 |  | false | 2023-04-25 | 5578925.jpg | https://katalog.gira.de/de_DE/datenblatt.html?artikelnr=5578925 | System 106 | Schwarz matt | EC000349 | Funktionsmodul für Türkommunikation | 1 | 329 g | 170 mm | 123 mm | 32 mm | PA
5578926 | 4010337027959 | Frontpl. Sprachmodul System 106 Aluminium | front pl. intercom mod. System 106 alum. |  |  | 2023-11-01 | 58.98 | 20 | 2024-11-01 | 58.98 | 20 | 2017-09-04 |  |  | 85176200 | DE | 04 |  | false | 2020-09-22 | 5578926.jpg | https://katalog.gira.de/de_DE/datenblatt.html?artikelnr=5578926 | System 106 | Aluminium | EC000349 | Funktionsmodul für Türkommunikation | 1 | 158 g | 170 mm | 123 mm | 32 mm | PA
5579902 | 4010337027997 | Frontpl. Türstationsmodul System 106 Verkehrsweiß(lack.) | front pl. door st.mod. System 106 traffic white(lac.) |  |  | 2023-11-01 | 53.29 | 20 | 2024-11-01 | 53.29 | 20 | 2017-09-04 |  |  | 85176200 | DE | 04 |  | false | 2020-02-11 | 5579902.jpg | https://katalog.gira.de/de_DE/datenblatt.html?artikelnr=5579902 | System 106 | Verkehrsweiß (lackiert) | EC000349 | Funktionsmodul für Türkommunikation | 1 | 134 g | 170 mm | 123 mm | 32 mm | PA
5579914 | 4010337099765 | Frontpl. Türstationsmodul System 106 Edelstahl V4A | front pl. door st.mod. System 106 stainl.steel V4A |  |  | 2023-11-01 | 103.9 | 20 | 2024-11-01 | 119.49 | 20 | 2020-05-01 |  |  | 85176200 | DE | 04 |  | false | 2021-01-26 | 5579914.jpg | https://katalog.gira.de/de_DE/datenblatt.html?artikelnr=5579914 | System 106 | Edelstahl V4A | EC000349 | Funktionsmodul für Türkommunikation | 1 | 259 g | 175 mm | 123 mm | 34 mm | PA
5579920 | 4010337027973 | Frontpl. Türstationsmodul System 106 Edelstahl | front pl. door st.mod. System 106 stainl.steel |  |  | 2023-11-01 | 79.92 | 20 | 2024-11-01 | 79.92 | 20 | 2017-09-04 |  |  | 85176200 | DE | 05 |  | false | 2020-09-22 | 5579920.jpg | https://katalog.gira.de/de_DE/datenblatt.html?artikelnr=5579920 | System 106 | Edelstahl | EC000349 | Funktionsmodul für Türkommunikation | 1 | 255 g | 170 mm | 123 mm | 32 mm | PA
5579921 | 4010337100980 | Frontpl. Türstationsmodul System 106 Bronze | front pl. door st.mod. System 106 bronze |  |  | 2023-11-01 | 103.9 | 20 | 2024-11-01 | 119.49 | 20 | 2022-12-01 |  |  | 85176200 | DE | 05 |  | false | 2022-10-07 | 5579921.jpg | https://katalog.gira.de/de_DE/datenblatt.html?artikelnr=5579921 | System 106 | Bronze | EC000349 | Funktionsmodul für Türkommunikation | 1 | 255 g | 170 mm | 123 mm | 32 mm | PA
5579925 | 4010337100829 | Frontpl. Türstationsmodul System 106 Schwarz m | front pl. door st.mod. System 106 black m |  |  | 2023-11-01 | 103.9 | 20 | 2024-11-01 | 119.49 | 20 | 2023-12-01 |  |  | 85176200 | DE | 05 |  | false | 2023-04-25 | 5579925.jpg | https://katalog.gira.de/de_DE/datenblatt.html?artikelnr=5579925 | System 106 | Schwarz matt | EC000349 | Funktionsmodul für Türkommunikation | 1 | 329 g | 170 mm | 123 mm | 32 mm | PA
5579926 | 4010337027980 | Frontpl. Türstationsmodul System 106 Aluminium | front pl. door st.mod. System 106 alum. |  |  | 2023-11-01 | 58.61 | 20 | 2024-11-01 | 58.61 | 20 | 2017-09-04 |  |  | 85176200 | DE | 04 |  | false | 2020-09-22 | 5579926.jpg | https://katalog.gira.de/de_DE/datenblatt.html?artikelnr=5579926 | System 106 | Aluminium | EC000349 | Funktionsmodul für Türkommunikation | 1 | 129 g | 170 mm | 123 mm | 32 mm | PA
5751005 | 4010337110903 | Wippenset 1f Tastsens.4.55 Schwarz m | rocker set 1-g PB sens.4.55 black m |  |  | 2023-11-01 | 11.26 | 06 | 2024-11-01 | 11.46 | 06 | 2023-01-02 |  |  | 85389099 | DE | 05 |  | true | 2022-09-21 | 5751005.jpg | https://katalog.gira.de/de_DE/datenblatt.html?artikelnr=5751005 | System 55 Programmübergreifend | Schwarz matt (lackiert) | EC002253 | Bussystem-Tastwippe | 1 | 34 g | 104 mm | 104 mm | 15 mm | PA
5751015 | 4010337110910 | Wippenset 1f Tastsens.4.55 Grau m | rocker set 1-g PB sens.4.55 grey m |  |  | 2023-11-01 | 11.26 | 06 | 2024-11-01 | 11.46 | 06 | 2023-01-02 |  |  | 85389099 | DE | 05 |  | true | 2022-09-21 | 5751015.jpg | https://katalog.gira.de/de_DE/datenblatt.html?artikelnr=5751015 | System 55 Programmübergreifend | Grau matt (lackiert) | EC002253 | Bussystem-Tastwippe | 1 | 34 g | 104 mm | 104 mm | 15 mm | PA
5751600 | 4010337110927 | Wippenset 1f Tastsens.4.55 Edelstahl | rocker set 1-g PB sens.4.55 stainl.steel |  |  | 2023-11-01 | 19.46 | 06 | 2024-11-01 | 19.81 | 06 | 2023-01-02 |  |  | 85389099 | DE | 05 |  | true | 2022-09-21 | 5751600.jpg | https://katalog.gira.de/de_DE/datenblatt.html?artikelnr=5751600 | System 55 Programmübergreifend | Edelstahl | EC002253 | Bussystem-Tastwippe | 1 | 45,5 g | 104 mm | 104 mm | 15 mm | PA
5752005 | 4010337111337 | Wippenset 2f Tastsens.4.55 Schwarz m | rocker set 2-g PB sens.4.55 black m |  |  | 2023-11-01 | 18.43 | 06 | 2024-11-01 | 18.76 | 06 | 2023-01-02 |  |  | 85389099 | DE | 05 |  | true | 2022-09-21 | 5752005.jpg | https://katalog.gira.de/de_DE/datenblatt.html?artikelnr=5752005 | System 55 Programmübergreifend | Schwarz matt (lackiert) | EC002253 | Bussystem-Tastwippe | 1 | 34 g | 104 mm | 104 mm | 15 mm | PA
5752015 | 4010337111344 | Wippenset 2f Tastsens.4.55 Grau m | rocker set 2-g PB sens.4.55 grey m |  |  | 2023-11-01 | 18.43 | 06 | 2024-11-01 | 18.76 | 06 | 2023-01-02 |  |  | 85389099 | DE | 05 |  | true | 2022-09-21 | 5752015.jpg | https://katalog.gira.de/de_DE/datenblatt.html?artikelnr=5752015 | System 55 Programmübergreifend | Grau matt (lackiert) | EC002253 | Bussystem-Tastwippe | 1 | 34 g | 104 mm | 104 mm | 15 mm | PA
5752600 | 4010337111351 | Wippenset 2f Tastsens.4.55 Edelstahl | rocker set 2-g PB sens.4.55 stainl.steel |  |  | 2023-11-01 | 34.82 | 06 | 2024-11-01 | 35.45 | 06 | 2023-01-02 |  |  | 85389099 | DE | 05 |  | true | 2022-09-21 | 5752600.jpg | https://katalog.gira.de/de_DE/datenblatt.html?artikelnr=5752600 | System 55 Programmübergreifend | Edelstahl | EC002253 | Bussystem-Tastwippe | 1 | 45 g | 104 mm | 104 mm | 15 mm | PA
5753005 | 4010337111566 | Wippenset 3f Tastsens.4.55 Schwarz m | rocker set 3-g PB sens.4.55 black m |  |  | 2023-11-01 | 25.6 | 06 | 2024-11-01 | 26.06 | 06 | 2023-01-02 |  |  | 85389099 | DE | 05 |  | true | 2022-09-21 | 5753005.jpg | https://katalog.gira.de/de_DE/datenblatt.html?artikelnr=5753005 | System 55 Programmübergreifend | Schwarz matt (lackiert) | EC002253 | Bussystem-Tastwippe | 1 | 34 g | 104 mm | 104 mm | 15 mm | PA
5753015 | 4010337111573 | Wippenset 3f Tastsens.4.55 Grau m | rocker set 3-g PB sens.4.55 grey m |  |  | 2023-11-01 | 25.6 | 06 | 2024-11-01 | 26.06 | 06 | 2023-01-02 |  |  | 85389099 | DE | 05 |  | true | 2022-09-21 | 5753015.jpg | https://katalog.gira.de/de_DE/datenblatt.html?artikelnr=5753015 | System 55 Programmübergreifend | Grau matt (lackiert) | EC002253 | Bussystem-Tastwippe | 1 | 34 g | 104 mm | 104 mm | 15 mm | PA
5753600 | 4010337111580 | Wippenset 3f Tastsens.4.55 Edelstahl | rocker set 3-g PB sens.4.55 stainl.steel |  |  | 2023-11-01 | 50.18 | 06 | 2024-11-01 | 51.08 | 06 | 2023-01-02 |  |  | 85389099 | DE | 05 |  | true | 2022-09-21 | 5753600.jpg | https://katalog.gira.de/de_DE/datenblatt.html?artikelnr=5753600 | System 55 Programmübergreifend | Edelstahl | EC002253 | Bussystem-Tastwippe | 1 | 45 g | 104 mm | 104 mm | 15 mm | PA
5761005 | 4010337110989 | Wippenset 1f indiv. Tastsens.4.55 Schwarz m | rocker set 1-g inscr. PB sens.4.55 black m |  |  | 2023-11-01 | 21.5 | 06 | 2024-11-01 | 21.89 | 06 | 2023-01-02 |  |  | 85389099 | DE | 05 |  | false | 2022-09-21 | 5761005.jpg | https://katalog.gira.de/de_DE/datenblatt.html?artikelnr=5761005 | System 55 Programmübergreifend | Schwarz matt (lackiert) | EC002253 | Bussystem-Tastwippe | 1 | 34 g | 104 mm | 104 mm | 15 mm | PA
5761015 | 4010337110996 | Wippenset 1f indiv. Tastsens.4.55 Grau m | rocker set 1-g inscr. PB sens.4.55 grey m |  |  | 2023-11-01 | 21.5 | 06 | 2024-11-01 | 21.89 | 06 | 2023-01-02 |  |  | 85389099 | DE | 05 |  | true | 2022-09-21 | 5761015.jpg | https://katalog.gira.de/de_DE/datenblatt.html?artikelnr=5761015 | System 55 Programmübergreifend | Grau matt (lackiert) | EC002253 | Bussystem-Tastwippe | 1 | 34 g | 104 mm | 104 mm | 15 mm | PA
5761600 | 4010337111016 | Wippenset 1f indiv. Tastsens.4.55 Edelstahl | rocker set 1-g inscr. PB sens.4.55 stainl.steel |  |  | 2023-11-01 | 29.7 | 06 | 2024-11-01 | 30.23 | 06 | 2023-01-02 |  |  | 85389099 | DE | 05 |  | true | 2022-09-21 | 5761600.jpg | https://katalog.gira.de/de_DE/datenblatt.html?artikelnr=5761600 | System 55 Programmübergreifend | Edelstahl | EC002253 | Bussystem-Tastwippe | 1 | 45,5 g | 104 mm | 104 mm | 15 mm | PA
5762005 | 4010337111412 | Wippenset 2f indiv. Tastsens.4.55 Schwarz m | rocker set 2-g inscr. PB sens.4.55 black m |  |  | 2023-11-01 | 38.91 | 06 | 2024-11-01 | 39.61 | 06 | 2023-01-02 |  |  | 85389099 | DE | 05 |  | false | 2022-09-21 | 5762005.jpg | https://katalog.gira.de/de_DE/datenblatt.html?artikelnr=5762005 | System 55 Programmübergreifend | Schwarz matt (lackiert) | EC002253 | Bussystem-Tastwippe | 1 | 34,5 g | 104 mm | 104 mm | 15 mm | PA
5762015 | 4010337111429 | Wippenset 2f indiv. Tastsens.4.55 Grau m | rocker set 2-g inscr. PB sens.4.55 grey m |  |  | 2023-11-01 | 38.91 | 06 | 2024-11-01 | 39.61 | 06 | 2023-01-02 |  |  | 85389099 | DE | 05 |  | true | 2022-09-21 | 5762015.jpg | https://katalog.gira.de/de_DE/datenblatt.html?artikelnr=5762015 | System 55 Programmübergreifend | Grau matt (lackiert) | EC002253 | Bussystem-Tastwippe | 1 | 34,5 g | 104 mm | 104 mm | 15 mm | PA
5762600 | 4010337111436 | Wippenset 2f indiv. Tastsens.4.55 Edelstahl | rocker set 2-g inscr. PB sens.4.55 stainl.steel |  |  | 2023-11-01 | 55.3 | 06 | 2024-11-01 | 56.3 | 06 | 2023-01-02 |  |  | 85389099 | DE | 05 |  | true | 2022-09-21 | 5762600.jpg | https://katalog.gira.de/de_DE/datenblatt.html?artikelnr=5762600 | System 55 Programmübergreifend | Edelstahl | EC002253 | Bussystem-Tastwippe | 1 | 45,5 g | 104 mm | 104 mm | 15 mm | PA
5763005 | 4010337111641 | Wippenset 3f indiv. Tastsens.4.55 Schwarz m | rocker set 3-g inscr. PB sens.4.55 black m |  |  | 2023-11-01 | 56.32 | 06 | 2024-11-01 | 57.33 | 06 | 2023-01-02 |  |  | 85389099 | DE | 05 |  | false | 2022-09-21 | 5763005.jpg | https://katalog.gira.de/de_DE/datenblatt.html?artikelnr=5763005 | System 55 Programmübergreifend | Schwarz matt (lackiert) | EC002253 | Bussystem-Tastwippe | 1 | 34 g | 104 mm | 104 mm | 15 mm | PA
5763015 | 4010337111658 | Wippenset 3f indiv. Tastsens.4.55 Grau m | rocker set 3-g inscr. PB sens.4.55 grey m |  |  | 2023-11-01 | 56.32 | 06 | 2024-11-01 | 57.33 | 06 | 2023-01-02 |  |  | 85389099 | DE | 05 |  | true | 2022-09-21 | 5763015.jpg | https://katalog.gira.de/de_DE/datenblatt.html?artikelnr=5763015 | System 55 Programmübergreifend | Grau matt (lackiert) | EC002253 | Bussystem-Tastwippe | 1 | 34 g | 104 mm | 104 mm | 15 mm | PA
5763600 | 4010337111665 | Wippenset 3f indiv. Tastsens.4.55 Edelstahl | rocker set 3-g inscr. PB sens.4.55 stainl.steel |  |  | 2023-11-01 | 80.9 | 06 | 2024-11-01 | 82.36 | 06 | 2023-01-02 |  |  | 85389099 | DE | 05 |  | true | 2022-11-16 | 5763600.jpg | https://katalog.gira.de/de_DE/datenblatt.html?artikelnr=5763600 | System 55 Programmübergreifend | Edelstahl | EC002253 | Bussystem-Tastwippe | 1 | 34 g | 104 mm | 104 mm | 15 mm | PA
5771005 | 4010337111092 | Wippenset 1f BSF Tastsens.4.55 Klar/Schwarz m | rock.set 1-g in.sp. PB sens.4.55 clear/black m |  |  | 2023-11-01 | 9.22 | 06 | 2024-11-01 | 9.39 | 06 | 2023-01-02 |  |  | 85389099 | DE | 05 |  | true | 2022-09-21 | 5771005.jpg | https://katalog.gira.de/de_DE/datenblatt.html?artikelnr=5771005 | System 55 Programmübergreifend | Schwarz matt (lackiert) | EC002253 | Bussystem-Tastwippe | 1 | 35 g | 105 mm | 105 mm | 16 mm | PA
5771015 | 4010337111108 | Wippenset 1f BSF Tastsens.4.55 Klar/Grau m | rock.set 1-g in.sp. PB sens.4.55 clear/grey m |  |  | 2023-11-01 | 9.22 | 06 | 2024-11-01 | 9.39 | 06 | 2023-01-02 |  |  | 85389099 | DE | 05 |  | true | 2022-09-21 | 5771015.jpg | https://katalog.gira.de/de_DE/datenblatt.html?artikelnr=5771015 | System 55 Programmübergreifend | Grau matt (lackiert) | EC002253 | Bussystem-Tastwippe | 1 | 35 g | 104 mm | 104 mm | 15 mm | PA
5772005 | 4010337111269 | Wippenset 2f BSF Tastsens.4.55 Klar/Schwarz m | rock.set 2-g in.sp. PB sens.4.55 clear/black m |  |  | 2023-11-01 | 14.34 | 06 | 2024-11-01 | 14.6 | 06 | 2023-01-02 |  |  | 85389099 | DE | 05 |  | true | 2022-09-21 | 5772005.jpg | https://katalog.gira.de/de_DE/datenblatt.html?artikelnr=5772005 | System 55 Programmübergreifend | Schwarz matt (lackiert) | EC002253 | Bussystem-Tastwippe | 1 | 35 g | 104 mm | 104 mm | 15 mm | PA
5772015 | 4010337111276 | Wippenset 2f BSF Tastsens.4.55 Klar/Grau m | rock.set 2-g in.sp. PB sens.4.55 clear/grey m |  |  | 2023-11-01 | 14.34 | 06 | 2024-11-01 | 14.6 | 06 | 2023-01-02 |  |  | 85389099 | DE | 05 |  | true | 2022-09-21 | 5772015.jpg | https://katalog.gira.de/de_DE/datenblatt.html?artikelnr=5772015 | System 55 Programmübergreifend | Grau matt (lackiert) | EC002253 | Bussystem-Tastwippe | 1 | 35 g | 104 mm | 104 mm | 15 mm | PA
5773005 | 4010337111498 | Wippenset 3f BSF Tastsens.4.55 Klar/Schwarz m | rock.set 3-g in.sp. PB sens.4.55 clear/black m |  |  | 2023-11-01 | 19.46 | 06 | 2024-11-01 | 19.81 | 06 | 2023-01-02 |  |  | 85389099 | DE | 05 |  | true | 2022-09-21 | 5773005.jpg | https://katalog.gira.de/de_DE/datenblatt.html?artikelnr=5773005 | System 55 Programmübergreifend | Schwarz matt (lackiert) | EC002253 | Bussystem-Tastwippe | 1 | 35,5 g | 104 mm | 104 mm | 15 mm | PA
5773015 | 4010337111504 | Wippenset 3f BSF Tastsens.4.55 Klar/Grau m | rock.set 3-g in.sp. PB sens.4.55 clear/grey m |  |  | 2023-11-01 | 19.46 | 06 | 2024-11-01 | 19.81 | 06 | 2023-01-02 |  |  | 85389099 | DE | 05 |  | true | 2022-09-21 | 5773015.jpg | https://katalog.gira.de/de_DE/datenblatt.html?artikelnr=5773015 | System 55 Programmübergreifend | Grau matt (lackiert) | EC002253 | Bussystem-Tastwippe | 1 | 36 g | 104 mm | 104 mm | 15 mm | PA
8000100 | 4010337026761 | Zubehörset Türstation Edelstahl Zubehör | accs.kit SST door st. Accessories |  |  | 2023-11-01 | 28.64 | 20 | 2024-11-01 | 28.64 | 20 | 2007-07-09 |  |  | 85177900 | DE | 05 |  | false | 2020-09-22 | 8000100.jpg | https://katalog.gira.de/de_DE/datenblatt.html?artikelnr=8000100 | Non-Design |  | EC002649 | Zubehör/Ersatzteile für Installationsschalterprogramme | 1 | 92,7 g | 88 mm | 79 mm | 58 mm | PA | 5 | 463,5 g | 395 mm | 88 mm | 58 mm | Z3
8000102 | 4010337029304 | Bürste Haube steckb. Zubehör | brush plug-in cov.cap Accessories |  |  | 2023-11-01 | 4.79 | 01 | 2024-11-01 | 4.94 | 01 | 2012-01-12 |  |  | 85389099 | DE | 08 |  | false | 2020-09-22 | 8000102.jpg | https://katalog.gira.de/de_DE/datenblatt.html?artikelnr=8000102 | Non-Design |  | EC002649 | Zubehör/Ersatzteile für Installationsschalterprogramme | 1 | 22,75 g | 86 mm | 83 mm | 55 mm | PA
8322126 | 4010337098065 | Wippe Wippenset 2f indiv. Tastsens.4.95 Alum.Schwarz(elox.) | rocker rock.set 2-g inscr. PB sens.4.95 alum.black(anod.) |  |  | 2023-11-01 | 53.17 | 06 | 2024-11-01 | 54.13 | 06 | 2021-03-11 |  |  | 85389099 | DE | 05 |  | false | 2021-01-26 | 8322126.jpg | https://katalog.gira.de/de_DE/datenblatt.html?artikelnr=8322126 | TS4 | Aluminium Schwarz (eloxiert) | EC002253 | Bussystem-Tastwippe | 1 | 14,2 g | 117 mm | 60 mm | 11,5 mm | PA
8322219 | 4010337098089 | Wippe Wippenset 2f indiv. Tastsens.4.95 Edelstahl | rocker rock.set 2-g inscr. PB sens.4.95 stainl.steel |  |  | 2023-11-01 | 87.94 | 06 | 2024-11-01 | 89.52 | 06 | 2021-03-11 |  |  | 85389099 | DE | 05 |  | false | 2021-01-26 | 8322219.jpg | https://katalog.gira.de/de_DE/datenblatt.html?artikelnr=8322219 | TS4 | Edelstahl | EC002253 | Bussystem-Tastwippe | 1 | 36 g | 120 mm | 62 mm | 14 mm | PA
8322903 | 4010337098416 | Wippe Wippenset 2f indiv. Tastsens.4.95 Alum.Reinweiß(lack.) | rocker rock.set 2-g inscr. PB sens.4.95 alum.p.white(lac.) |  |  | 2023-11-01 | 64.76 | 06 | 2024-11-01 | 65.93 | 06 | 2021-03-11 |  |  | 85389099 | DE | 05 |  | false | 2022-11-16 | 8322903.jpg | https://katalog.gira.de/de_DE/datenblatt.html?artikelnr=8322903 | TS4 | Aluminium Reinweiß glänzend (lackiert) | EC002253 | Bussystem-Tastwippe | 1 | 14,2 g | 117 mm | 60 mm | 11,5 mm | PA
8322905 | 4010337098393 | Wippe Wippenset 2f indiv. Tastsens.4.95 Alum.Schwarz m(lack.) | rocker rock.set 2-g inscr. PB sens.4.95 alum.black m(lac.) |  |  | 2023-11-01 | 64.76 | 06 | 2024-11-01 | 65.93 | 06 | 2021-03-11 |  |  | 85389099 | DE | 05 |  | false | 2022-11-16 | 8322905.jpg | https://katalog.gira.de/de_DE/datenblatt.html?artikelnr=8322905 | TS4 | Schwarz matt (lackiert) | EC002253 | Bussystem-Tastwippe | 1 | 14,2 g | 117 mm | 60 mm | 11,5 mm | PA
8322915 | 4010337098355 | Wippe Wippenset 2f indiv. Tastsens.4.95 Alum.Grau m(lack.) | rocker rock.set 2-g inscr. PB sens.4.95 alum.grey m(lac.) |  |  | 2023-11-01 | 64.76 | 06 | 2024-11-01 | 65.93 | 06 | 2021-03-11 |  |  | 85389099 | DE | 05 |  | false | 2022-11-16 | 8322915.jpg | https://katalog.gira.de/de_DE/datenblatt.html?artikelnr=8322915 | TS4 | Aluminium Grau matt (lackiert) | EC002253 | Bussystem-Tastwippe | 1 | 14,2 g | 117 mm | 60 mm | 11,5 mm | PA
8322927 | 4010337098430 | Wippe Wippenset 2f indiv. Tastsens.4.95 Alum.Reinweiß m(lack.) | rocker rock.set 2-g inscr. PB sens.4.95 alum.p.white m(lac.) |  |  | 2023-11-01 | 64.76 | 06 | 2024-11-01 | 65.93 | 06 | 2021-03-11 |  |  | 85389099 | DE | 05 |  | false | 2022-11-16 | 8322927.jpg | https://katalog.gira.de/de_DE/datenblatt.html?artikelnr=8322927 | TS4 | Aluminium Reinweiß seidenmatt (lackiert) | EC002253 | Bussystem-Tastwippe | 1 | 14,2 g | 117 mm | 60 mm | 11,5 mm | PA
8322928 | 4010337098379 | Wippe Wippenset 2f indiv. Tastsens.4.95 Alum.Anthrazit(lack.) | rocker rock.set 2-g inscr. PB sens.4.95 alum.anthra.(lac.) |  |  | 2023-11-01 | 64.76 | 06 | 2024-11-01 | 65.93 | 06 | 2021-03-11 |  |  | 85389099 | DE | 05 |  | false | 2022-11-16 | 8322928.jpg | https://katalog.gira.de/de_DE/datenblatt.html?artikelnr=8322928 | TS4 | Aluminium Anthrazit (lackiert) | EC002253 | Bussystem-Tastwippe | 1 | 36 g | 120 mm | 62 mm | 14 mm | PA
8324126 | 4010337098072 | Wippe indiv. Tastsens.4.95 4f Alum.Schwarz(elox.) | rocker inscr. PB sens.4.95 4-g alum.black(anod.) |  |  | 2023-11-01 | 51.24 | 06 | 2024-11-01 | 52.16 | 06 | 2021-03-11 |  |  | 85389099 | DE | 05 |  | false | 2021-01-26 | 8324126.jpg | https://katalog.gira.de/de_DE/datenblatt.html?artikelnr=8324126 | TS4 | Aluminium Schwarz (eloxiert) | EC002253 | Bussystem-Tastwippe | 1 | 17,68 g | 117 mm | 60 mm | 11,5 mm | PA
8324219 | 4010337098096 | Wippe indiv. Tastsens.4.95 4f Edelstahl | rocker inscr. PB sens.4.95 4-g stainl.steel |  |  | 2023-11-01 | 77.34 | 06 | 2024-11-01 | 78.73 | 06 | 2021-03-11 |  |  | 85389099 | DE | 05 |  | false | 2021-01-26 | 8324219.jpg | https://katalog.gira.de/de_DE/datenblatt.html?artikelnr=8324219 | TS4 | Edelstahl | EC002253 | Bussystem-Tastwippe | 1 | 36 g | 120 mm | 62 mm | 14 mm | PA
8324903 | 4010337098423 | Wippe indiv. Tastsens.4.95 4f Alum.Reinweiß(lack.) | rocker inscr. PB sens.4.95 4-g alum.p.white(lac.) |  |  | 2023-11-01 | 62.83 | 06 | 2024-11-01 | 63.96 | 06 | 2021-03-11 |  |  | 85389099 | DE | 05 |  | false | 2022-11-16 | 8324903.jpg | https://katalog.gira.de/de_DE/datenblatt.html?artikelnr=8324903 | TS4 | Aluminium Reinweiß glänzend (lackiert) | EC002253 | Bussystem-Tastwippe | 1 | 17,68 g | 117 mm | 60 mm | 11,5 mm | PA
8324905 | 4010337098409 | Wippe indiv. Tastsens.4.95 4f Alum.Schwarz m(lack.) | rocker inscr. PB sens.4.95 4-g alum.black m(lac.) |  |  | 2023-11-01 | 62.83 | 06 | 2024-11-01 | 63.96 | 06 | 2021-03-11 |  |  | 85389099 | DE | 05 |  | false | 2022-11-16 | 8324905.jpg | https://katalog.gira.de/de_DE/datenblatt.html?artikelnr=8324905 | TS4 | Schwarz matt (lackiert) | EC002253 | Bussystem-Tastwippe | 1 | 17,68 g | 117 mm | 60 mm | 11,5 mm | PA
8324915 | 4010337098362 | Wippe indiv. Tastsens.4.95 4f Alum.Grau m(lack.) | rocker inscr. PB sens.4.95 4-g alum.grey m(lac.) |  |  | 2023-11-01 | 62.83 | 06 | 2024-11-01 | 63.96 | 06 | 2021-03-11 |  |  | 85389099 | DE | 05 |  | false | 2022-11-16 | 8324915.jpg | https://katalog.gira.de/de_DE/datenblatt.html?artikelnr=8324915 | TS4 | Aluminium Grau matt (lackiert) | EC002253 | Bussystem-Tastwippe | 1 | 17,68 g | 117 mm | 60 mm | 11,5 mm | PA
8324927 | 4010337098447 | Wippe indiv. Tastsens.4.95 4f Alum.Reinweiß m(lack.) | rocker inscr. PB sens.4.95 4-g alum.p.white m(lac.) |  |  | 2023-11-01 | 62.83 | 06 | 2024-11-01 | 63.96 | 06 | 2021-03-11 |  |  | 85389099 | DE | 05 |  | false | 2022-11-16 | 8324927.jpg | https://katalog.gira.de/de_DE/datenblatt.html?artikelnr=8324927 | TS4 | Aluminium Reinweiß seidenmatt (lackiert) | EC002253 | Bussystem-Tastwippe | 1 | 17,68 g | 117 mm | 60 mm | 11,5 mm | PA
8324928 | 4010337098386 | Wippe indiv. Tastsens.4.95 4f Alum.Anthrazit(lack.) | rocker inscr. PB sens.4.95 4-g alum.anthra.(lac.) |  |  | 2023-11-01 | 62.83 | 06 | 2024-11-01 | 63.96 | 06 | 2021-03-11 |  |  | 85389099 | DE | 05 |  | false | 2022-11-16 | 8324928.jpg | https://katalog.gira.de/de_DE/datenblatt.html?artikelnr=8324928 | TS4 | Aluminium Anthrazit (lackiert) | EC002253 | Bussystem-Tastwippe | 1 | 36 g | 120 mm | 62 mm | 14 mm | PA
8332126 | 4010337096993 | Wippe Tastsens.4.95 2f Alum.Schwarz(elox.) | rocker PB sens.4.95 2-g alum.black(anod.) |  |  | 2023-11-01 | 43.48 | 06 | 2024-11-01 | 44.26 | 06 | 2020-04-01 |  |  | 85389099 | DE | 05 |  | false | 2021-01-26 | 8332126.jpg | https://katalog.gira.de/de_DE/datenblatt.html?artikelnr=8332126 | TS4 | Aluminium Schwarz (eloxiert) | EC002253 | Bussystem-Tastwippe | 1 | 1.000 g | 118 mm | 60 mm | 10 mm | PA
8332219 | 4010337097334 | Wippe Tastsens.4.95 2f Edelstahl | rocker PB sens.4.95 2-g stainl.steel |  |  | 2023-11-01 | 75.36 | 06 | 2024-11-01 | 76.72 | 06 | 2020-04-01 |  |  | 85389099 | DE | 05 |  | false | 2021-01-26 | 8332219.jpg | https://katalog.gira.de/de_DE/datenblatt.html?artikelnr=8332219 | TS4 | Edelstahl | EC002253 | Bussystem-Tastwippe | 1 | 1.000 g | 118 mm | 60 mm | 10 mm | PA
8332903 | 4010337098713 | Wippe Tastsens.4.95 2f Alum.Reinweiß(lack.) | rocker PB sens.4.95 2-g alum.p.white(lac.) |  |  | 2023-11-01 | 55.07 | 06 | 2024-11-01 | 56.06 | 06 | 2021-03-11 |  |  | 85389099 | DE | 05 |  | false | 2022-11-16 | 8332903.jpg | https://katalog.gira.de/de_DE/datenblatt.html?artikelnr=8332903 | TS4 | Aluminium Reinweiß glänzend (lackiert) | EC002253 | Bussystem-Tastwippe | 1 | 59 g | 118 mm | 60 mm | 14 mm | PA
8332905 | 4010337098690 | Wippe Tastsens.4.95 2f Alum.Schwarz m(lack.) | rocker PB sens.4.95 2-g alum.black m(lac.) |  |  | 2023-11-01 | 55.07 | 06 | 2024-11-01 | 56.06 | 06 | 2021-03-11 |  |  | 85389099 | DE | 05 |  | false | 2022-11-16 | 8332905.jpg | https://katalog.gira.de/de_DE/datenblatt.html?artikelnr=8332905 | TS4 | Schwarz matt (lackiert) | EC002253 | Bussystem-Tastwippe | 1 | 59 g | 118 mm | 60 mm | 14 mm | PA
8332915 | 4010337098652 | Wippe Tastsens.4.95 2f Alum.Grau m(lack.) | rocker PB sens.4.95 2-g alum.grey m(lac.) |  |  | 2023-11-01 | 55.07 | 06 | 2024-11-01 | 56.06 | 06 | 2021-03-11 |  |  | 85389099 | DE | 05 |  | false | 2022-11-16 | 8332915.jpg | https://katalog.gira.de/de_DE/datenblatt.html?artikelnr=8332915 | TS4 | Aluminium Grau matt (lackiert) | EC002253 | Bussystem-Tastwippe | 1 | 59 g | 118 mm | 60 mm | 14 mm | PA
8332927 | 4010337098737 | Wippe Tastsens.4.95 2f Alum.Reinweiß m(lack.) | rocker PB sens.4.95 2-g alum.p.white m(lac.) |  |  | 2023-11-01 | 55.07 | 06 | 2024-11-01 | 56.06 | 06 | 2021-03-11 |  |  | 85389099 | DE | 05 |  | false | 2022-11-16 | 8332927.jpg | https://katalog.gira.de/de_DE/datenblatt.html?artikelnr=8332927 | TS4 | Aluminium Reinweiß seidenmatt (lackiert) | EC002253 | Bussystem-Tastwippe | 1 | 60 g | 119 mm | 64 mm | 14 mm | PA
8332928 | 4010337098676 | Wippe Tastsens.4.95 2f Alum.Anthrazit(lack.) | rocker PB sens.4.95 2-g alum.anthra.(lac.) |  |  | 2023-11-01 | 55.07 | 06 | 2024-11-01 | 56.06 | 06 | 2021-03-11 |  |  | 85389099 | DE | 05 |  | false | 2022-11-16 | 8332928.jpg | https://katalog.gira.de/de_DE/datenblatt.html?artikelnr=8332928 | TS4 | Aluminium Anthrazit (lackiert) | EC002253 | Bussystem-Tastwippe | 1 | 14 g | 118 mm | 60 mm | 10 mm | PA
8334126 | 4010337097228 | Wippe Tastsens.4.95 4f Alum.Schwarz(elox.) | rocker PB sens.4.95 4-g alum.black(anod.) |  |  | 2023-11-01 | 31.89 | 06 | 2024-11-01 | 32.46 | 06 | 2020-04-01 |  |  | 85389099 | DE | 05 |  | false | 2021-01-26 | 8334126.jpg | https://katalog.gira.de/de_DE/datenblatt.html?artikelnr=8334126 | TS4 | Aluminium Schwarz (eloxiert) | EC002253 | Bussystem-Tastwippe | 1 | 1.000 g | 118 mm | 60 mm | 10 mm | PA
8334219 | 4010337097785 | Wippe Tastsens.4.95 4f Edelstahl | rocker PB sens.4.95 4-g stainl.steel |  |  | 2023-11-01 | 57.97 | 06 | 2024-11-01 | 59.01 | 06 | 2020-04-01 |  |  | 85389099 | DE | 05 |  | false | 2021-01-26 | 8334219.jpg | https://katalog.gira.de/de_DE/datenblatt.html?artikelnr=8334219 | TS4 | Edelstahl | EC002253 | Bussystem-Tastwippe | 1 | 1.000 g | 118 mm | 60 mm | 10 mm | PA
8334903 | 4010337098720 | Wippe Tastsens.4.95 4f Alum.Reinweiß(lack.) | rocker PB sens.4.95 4-g alum.p.white(lac.) |  |  | 2023-11-01 | 43.48 | 06 | 2024-11-01 | 44.26 | 06 | 2021-03-11 |  |  | 85389099 | DE | 05 |  | false | 2022-11-16 | 8334903.jpg | https://katalog.gira.de/de_DE/datenblatt.html?artikelnr=8334903 | TS4 | Aluminium Reinweiß glänzend (lackiert) | EC002253 | Bussystem-Tastwippe | 1 | 37,5 g | 117 mm | 60 mm | 13 mm | PA
8334905 | 4010337098706 | Wippe Tastsens.4.95 4f Alum.Schwarz m(lack.) | rocker PB sens.4.95 4-g alum.black m(lac.) |  |  | 2023-11-01 | 43.48 | 06 | 2024-11-01 | 44.26 | 06 | 2021-03-11 |  |  | 85389099 | DE | 05 |  | false | 2022-11-16 | 8334905.jpg | https://katalog.gira.de/de_DE/datenblatt.html?artikelnr=8334905 | TS4 | Schwarz matt (lackiert) | EC002253 | Bussystem-Tastwippe | 1 | 365 g | 120 mm | 60 mm | 12 mm | PA
8334915 | 4010337098669 | Wippe Tastsens.4.95 4f Alum.Grau m(lack.) | rocker PB sens.4.95 4-g alum.grey m(lac.) |  |  | 2023-11-01 | 43.48 | 06 | 2024-11-01 | 44.26 | 06 | 2021-03-11 |  |  | 85389099 | DE | 05 |  | false | 2022-11-16 | 8334915.jpg | https://katalog.gira.de/de_DE/datenblatt.html?artikelnr=8334915 | TS4 | Aluminium Grau matt (lackiert) | EC002253 | Bussystem-Tastwippe | 1 | 37 g | 118 mm | 60 mm | 15 mm | PA
8334927 | 4010337098744 | Wippe Tastsens.4.95 4f Alum.Reinweiß m(lack.) | rocker PB sens.4.95 4-g alum.p.white m(lac.) |  |  | 2023-11-01 | 43.48 | 06 | 2024-11-01 | 44.26 | 06 | 2021-03-11 |  |  | 85389099 | DE | 05 |  | false | 2022-11-16 | 8334927.jpg | https://katalog.gira.de/de_DE/datenblatt.html?artikelnr=8334927 | TS4 | Aluminium Reinweiß seidenmatt (lackiert) | EC002253 | Bussystem-Tastwippe | 1 | 360 g | 117 mm | 60 mm | 10 mm | PA
8334928 | 4010337098683 | Wippe Tastsens.4.95 4f Alum.Anthrazit(lack.) | rocker PB sens.4.95 4-g alum.anthra.(lac.) |  |  | 2023-11-01 | 43.48 | 06 | 2024-11-01 | 44.26 | 06 | 2021-03-11 |  |  | 85389099 | DE | 05 |  | false | 2022-11-16 | 8334928.jpg | https://katalog.gira.de/de_DE/datenblatt.html?artikelnr=8334928 | TS4 | Aluminium Anthrazit (lackiert) | EC002253 | Bussystem-Tastwippe | 1 | 36,5 g | 118 mm | 60 mm | 13 mm | PA
8338005 | 4010337128106 | Adapterr. + Abd. Beweg.m. 1,10 m One System 55 Schwarz m | adapter fr. + cov. mot.det. 1.10 m One System 55 black m |  |  | 2023-11-01 | 12.5 | 06 | 2024-11-01 | 12.5 | 06 | 2024-11-20 |  |  | 90319000 | DE | 05 |  | false | 2024-05-14 | 8338005.png | https://katalog.gira.de/de_DE/datenblatt.html?artikelnr=8338005 | System 55 Programmübergreifend | Schwarz matt | EC002649 | Zubehör/Ersatzteile für Installationsschalterprogramme | 1 | 35 g | 84 mm | 84 mm | 77 mm | PA
8338015 | 4010337128113 | Adapterr. + Abd. Beweg.m. 1,10 m One System 55 Grau m | adapter fr. + cov. mot.det. 1.10 m One System 55 grey m |  |  | 2023-11-01 | 12.5 | 06 | 2024-11-01 | 12.5 | 06 | 2024-11-20 |  |  | 90319000 | DE | 05 |  | false | 2024-05-14 | 8338015.png | https://katalog.gira.de/de_DE/datenblatt.html?artikelnr=8338015 | System 55 Programmübergreifend | Grau matt | EC002649 | Zubehör/Ersatzteile für Installationsschalterprogramme | 1 | 35 g | 84 mm | 84 mm | 77 mm | PA
8390000 | 4010337096931 | Tragring Tastsens.4.95 Zubehör | sup.ring PB sens.4.95 Accessories |  |  | 2023-11-01 | 6.18 | 07 | 2024-11-01 | 6.29 | 07 | 2020-04-01 |  |  | 85389099 | DE | 05 |  | false | 2021-01-26 | 8390000.png | https://katalog.gira.de/de_DE/datenblatt.html?artikelnr=8390000 | Non-Design |  | EC002649 | Zubehör/Ersatzteile für Installationsschalterprogramme | 1 | 36 g | 83 mm | 83 mm | 53 mm | PA
8612300 | 4010337047148 | 3 Tasten Ruftaster 3f Türstation Zubehör Klar | 3 btns call btn 3-g door st. Accessories clear |  |  | 2023-11-01 | 18.12 | 18 | 2024-11-01 | 18.12 | 18 | 2018-03-15 |  |  | 85177900 | DE | 05 |  | false | 2020-02-11 | 8612300.jpg | https://katalog.gira.de/de_DE/datenblatt.html?artikelnr=8612300 | Non-Design |  | EC002649 | Zubehör/Ersatzteile für Installationsschalterprogramme | 1 | 25,875 g | 86 mm | 83 mm | 55 mm | PA
8616600 | 4010337108771 | Wippe Pfeile System 55 Edelstahl | rocker arrows System 55 stainl.steel |  |  | 2023-11-01 | 17.95 | 11 | 2024-11-01 | 18.52 | 11 | 2021-03-15 |  |  | 85389099 | DE | 05 |  | false | 2022-11-16 | 8616600.jpg | https://katalog.gira.de/de_DE/datenblatt.html?artikelnr=8616600 | System 55 Programmübergreifend | Edelstahl | EC000011 | Abdeckung/Bedienelement für Installationsschalterprogramme | 1 | 48 g | 83 mm | 83 mm | 53 mm | PA
8622005 | 4010337122029 | Wippe Wippenset 2f indiv. Tastsens.4.55 Schwarz m | rocker rock.set 2-g inscr. PB sens.4.55 black m |  |  | 2023-11-01 | 22.53 | 06 | 2024-11-01 | 22.94 | 06 | 2023-01-02 |  |  | 85389099 | DE | 05 |  | false | 2022-09-26 | kein_Bild.jpg | https://katalog.gira.de/de_DE/datenblatt.html?artikelnr=8622005 | System 55 Programmübergreifend | Schwarz matt | EC002253 | Bussystem-Tastwippe | 1 | 29 g | 104 mm | 104 mm | 15 mm | PA
8622015 | 4010337122050 | Wippe Wippenset 2f indiv. Tastsens.4.55 Grau m | rocker rock.set 2-g inscr. PB sens.4.55 grey m |  |  | 2023-11-01 | 22.53 | 06 | 2024-11-01 | 22.94 | 06 | 2023-01-02 |  |  | 85389099 | DE | 05 |  | true | 2022-09-26 | kein_Bild.jpg | https://katalog.gira.de/de_DE/datenblatt.html?artikelnr=8622015 | System 55 Programmübergreifend | Grau matt | EC002253 | Bussystem-Tastwippe | 1 | 29 g | 104 mm | 104 mm | 15 mm | PA
8622600 | 4010337122104 | Wippe Wippenset 2f indiv. Tastsens.4.55 Edelstahl | rocker rock.set 2-g inscr. PB sens.4.55 stainl.steel |  |  | 2023-11-01 | 30.21 | 06 | 2024-11-01 | 30.75 | 06 | 2023-01-02 |  |  | 85389099 | DE | 05 |  | true | 2022-09-26 | kein_Bild.jpg | https://katalog.gira.de/de_DE/datenblatt.html?artikelnr=8622600 | System 55 Programmübergreifend | Edelstahl | EC002253 | Bussystem-Tastwippe | 1 | 29 g | 104 mm | 104 mm | 15 mm | PA
8623005 | 4010337122111 | Wippe Wippenset 3f indiv. Tastsens.4.55 Schwarz m | rocker rock.set 3-g inscr. PB sens.4.55 black m |  |  | 2023-11-01 | 21.85 | 06 | 2024-11-01 | 22.24 | 06 | 2023-01-02 |  |  | 85389099 | DE | 05 |  | false | 2022-09-26 | kein_Bild.jpg | https://katalog.gira.de/de_DE/datenblatt.html?artikelnr=8623005 | System 55 Programmübergreifend | Schwarz matt | EC002253 | Bussystem-Tastwippe | 1 | 27,5 g | 104 mm | 104 mm | 15 mm | PA
8623015 | 4010337122135 | Wippe Wippenset 3f indiv. Tastsens.4.55 Grau m | rocker rock.set 3-g inscr. PB sens.4.55 grey m |  |  | 2023-11-01 | 21.84 | 06 | 2024-11-01 | 22.23 | 06 | 2023-01-02 |  |  | 85389099 | DE | 05 |  | true | 2022-09-26 | kein_Bild.jpg | https://katalog.gira.de/de_DE/datenblatt.html?artikelnr=8623015 | System 55 Programmübergreifend | Grau matt | EC002253 | Bussystem-Tastwippe | 1 | 27,5 g | 104 mm | 104 mm | 15 mm | PA
8623600 | 4010337122180 | Wippe Wippenset 3f indiv. Tastsens.4.55 Edelstahl | rocker rock.set 3-g inscr. PB sens.4.55 stainl.steel |  |  | 2023-11-01 | 27.3 | 06 | 2024-11-01 | 27.79 | 06 | 2023-01-02 |  |  | 85389099 | DE | 05 |  | true | 2022-09-26 | kein_Bild.jpg | https://katalog.gira.de/de_DE/datenblatt.html?artikelnr=8623600 | System 55 Programmübergreifend | Edelstahl | EC002253 | Bussystem-Tastwippe | 1 | 27,5 g | 104 mm | 104 mm | 15 mm | PA